## ИНФ (hidden)
Заполнить
| Договор № | ТО-ЭСТ-РО-2025 | 2026-03-30
| Договор от | 2025-09-01
| Период | ОРЕХ 2612-2613
Доп название
| Начало | 16.03.2026г
| Конец | 29.03.2026г.
| Автозаполнение | ООО "ЮСТК-Энергострой", 350000, г. Краснодар, ул. Сливовая, 33
| Автозаполнение | Азаренко Р. Г.
ИСПОЛНИТЕЛЬ | Организация исполнителя | ООО "ЭСТ", 350005, Краснодарский край, г. Краснодар, ул. им. Александра Покрышкина д. 25/А, корп.2, помещ. 21,22,23
| Представитель исполнителя | Нестеренко Е.В.
| Должность исполнителя | Директор ООО "ЭСТ"
| ОКПО Исполнителя | 91130665
ЗАКАЗЧИК | Представитель заказчика | Мотлях К.Г.
| Должность заказчика | Директор макрорегионального филиала "Юг" ОOO "Т2 Мобайл"
| Организация заказчика | ООО "Т2 Мобайл", 108811, г. Москва, Киевское шоссе 22-й километр, домовладение 6, строение 1, этаж 5, комната 33
| ОКПО Заказчика | 17872715

## Работы (hidden)
№ п/п | Наименование работ* | Ед. Изм. | Цена за единицу в рублях без НДС
1. Антенно - фидерное устройство Объекта
.1.1. | Диагностика, измерение потерь оптической линии между аппаратной и оборудованием на АМС рефлектометром (длина линии, расстояние до повреждения, затухание) | шт. | 503
1.2. | Диагностика и устранение дефектов АФУ сектора БС (локализация неисправности или перепуток Net Monitor'ом, проверка/ремонт разъёмов, соединительных джемперов, проверка КСВ) | Объект | 4180
1.3. | Замена RF кабеля БС 1/2, RF кабеля РРЛ (с установкой креплений, заземлением, включая крепёжные элементы) | м.п. | 205
1.4. | Замена RF кабеля БС 7/8 (с установкой креплений, заземлением, включая крепёжные элементы) | м.п. | 270
1.5. | Замена RF кабеля GPS антенны | м.п. | 158
1.6. | Диагностика, замена или ремонт RF разъёмов БС и RF разъёмов РРЛ N-type на АМС | шт. | 2365
1.7. | Диагностика, замена или ремонт RF разъёмов БС и RF разъёмов РРЛ N-type в аппаратной | шт. | 773
1.8. | Диагностика и замена outdoor джамперов 1/2" | шт. | 2728
1.9. | Диагностика и замена indoor джамперов 1/2" | шт. | 1489
1.10. | Диагностика и замена кабеля управления RET | шт. | 2104
1.11. | Диагностика и замена устройств регулировки угла наклона (RET) | шт. | 2160
1.12. | Замена, подключение и юстировка антенн базовых станций (вкл. джамперы, заземления, грозоразрядники) | шт. | 6935
1.13. | Изменение механического угла наклона или азимута одной антенны | шт. | 2085
1.14. | Изменение электрических углов наклона на одной антенне вне зависимости от количества механизмов регулировки углов | шт. | 1350
1.15. | Замена антенны GPS | шт. | 931
1.16. | Сверка АФУ с данными RDB с предоставлением фотоотчёта | сектор | 1108
1.17. | Приведение АФУ в соответствие RDB (коррекция азимута, механического и электрических углов наклона, фотоотчёт) | сектор | 2448
1.18. | Замена ОВ кабеля до 48 волокон по зданиям включая, но не ограничиваясь: пробивка/сверление/заделка отверстий, герметизация каналов (при необходимости), прокладка кабеля в существующих кабель-ростах, трубах, коробах, кабель-каналах и проч., крепление кабеля, установка защиты в опасных местах, измерение характеристик ОВ кабеля после монтажа (без учёта стоимости материалов) | м.п. | 158
1.19. | Сварка оптических волокон включая измерения характеристик волокон после сварки | волокно | 559
1.20. | Замена муфты оптической, включая сварку волокон (до 16 ОВ) | шт. | 3379
1.21. | Замена кросса оптического, включая варку волокон в разъёмы (до 16 ОВ) | шт. | 2830
1.22. | Замена аттенюатора (включая интеграцию и настройку) | шт. | 130
1.23. | Измерение мощности оптического сигнала | волокно | 140
2. Оборудование Объекта
2.1. | Диагностика и замена модуля передатчиков БС в аппаратной, включая монтаж всех крепёжных элементов и кабелей, переключение джемперов и созданием логических объектов на стороне БС | шт. | 1052
2.2. | Диагностика и замена модуля передатчиков БС на АМС, включая монтаж всех крепёжных элементов и кабелей, переключение джамперов и созданием логических объектов на стороне БС | шт. | 2830
2.3. | Диагностика и замена системного модуля БС в аппаратной или ниже 10м на Объекте (включая монтаж всех крепёжных элементов и кабелей и создание логических объектов на стороне БС) | шт. | 1117
2.4. | Диагностика и замена системного модуля БС на АМС (включая монтаж всех крепёжных элементов и кабелей, переключение джамперов и созданием логических объектов на стороне БС) | шт. | 2830
2.5. | Диагностика и замена модуля в корзине БС (TCU, FIQB, FTIF, FIQA, или аналогичного) или платы расширения системы (FBBA и аналогичного) в аппаратной или ниже 10 метров на Объекте, включая монтаж всех крепёжных элементов и кабелей. Создание логических объектов на стороне БС | шт. | 624
2.6. | Диагностика и замена модуля в корзине БС (TCU, FIQB, FTIF, FIQA, или аналогичного) или платы расширения системы (FBBA и аналогичного) на АМС, выше 10 метров, включая монтаж всех крепёжных элементов и кабелей. Создание логических объектов на стороне БС | шт. | 1359
2.7. | Диагностика и замена корзины питания модулей DUW/DUS/TCU или аналогичных | шт. | 1117
2.8. | Диагностика и замена оптического модуля SFP в оборудование, смонтированное в аппаратной или ниже 10 метров | шт. | 130
2.9. | Диагностика и замена оптического модуля SFP в оборудование, смонтированное на АМС, выше 10 метров | шт. | 987
2.10. | Замена и подключение кабелей питания DC 48В между системой питания и оборудованием БС или трансмиссии в аппаратной | м.п. | 400
2.11. | Диагностика, замена FAN-модуля (вентиляторов в EXDA, FXEA, FXEB или аналогичных модулях) | шт. | 307
2.12. | Диагностика, замена соединительных кабелей на АМС (Power, заземление) | м.п. | 484
2.13. | Диагностика, замена кабеля (оптического и UTP/FTP) между оборудованием в аппаратной и оборудованием на АМС | м.п. | 149
2.14. | Диагностика, замена аттенюатора, делителя, сумматора, комбайнера, антенн для indoor АФТ | шт. | 1974
2.15. | Замена кабеля питания DC (СИП 4*35, 4*50) по кабельному мосту, включая заземление, зажимы, наконечники, колпачки, ПВЗ (без учёта стоимости материала) | м.п. | 298
2.16. | Замена ПВ З кабеля 1*25 / 1*35/ 1*10, включая крепления (трасса до 5 метров) | м.п. | 205
2.17. | Замена прокалывающего зажима | шт. | 987
2.18. | Ремонт, замена распределительной коробки электропитания на АМС | шт. | 1974
2.19. | Замена репитера для indoor БС | шт. | 2458
2.20. | Диагностика, замена температурного датчика, включая прокладку кабеля (без учёта материалов) | шт. | 261
2.21. | Замена indoor 19" стойки (включая стоимость материалов, демонтажа/монтажа и смещения блоков, не включая стоимость стойки 19") | шт. | 5399
2.22. | Установка температурных режимов на оборудовании Объекта | Объект | 251
2.23. | Работы по монтажу системы мониторинга оборудования связи в климатическом шкафу | Объект | 1415
2.24. | Диагностика, расшивка внешних аварий на одном Объекте (питание Power, отсутствие фазы rectifier, низкая температура, высокая температура, датчик двери, пожар) включая монтаж кабеля Alarm | Объект | 866
2.25. | Установка или замена программного обеспечения (софт или конфигурационный файл) без замены блоков на одной единице оборудования | шт. | 735
2.26. | Чистка оптических коннекторов, портов, типа SC, FC, LC (методом сухой, влажной чистки при помощи чистящей ручки, салфетки со спиртом) | шт. | 195
2.27. | Чистка от загрязнения вентиляторов выпрямителей, внутренних модулей БС, трансмиссии | модуль | 493
3. Работы в отношении антенно - фидерного устройства радиорелейной линии (РРЛ)
3.1. | Замена антенны РРЛ 0,3 м (в комплекте с радиомодулем), заземление | шт. | 3807
3.2. | Замена антенны РРЛ 0,6 (0,9) м (в комплекте с радиомодулем), заземление | шт. | 5520
3.3. | Замена антенны РРЛ 1,2 – 1,8 м (в комплекте с радиомодулем), заземление | шт. | 7727
3.4. | Юстировка РРЛ пролёта (диам. от 0,3 до 0,9м) | пролёт | 3686
3.5. | Юстировка РРЛ пролёта (диам. от 1м до 1,8) | пролёт | 5148
3.6. | Юстировка РРЛ полупролета (диам. от 0,3 до 0,9м) | полупролёт | 1843
3.7. | Юстировка РРЛ полупролета (диам. от 1м до 1,8) | полупролёт | 2579
3.8. | Диагностика, замена, ремонт заземления РРЛ-фидера (Комплект на один фидер) | комплект | 484
3.9. | Восстановление крепления кабелей РРЛ, оптических кабелей, цифровых кабелей (1xAlarm, 1xLMP, 4xE1, 2xEthernet), кабелей питания DC (СИП 4*35, 4*50, ВБбШв2*25) по кабельному мосту, АМС включая зажимы, стяжки | м.п. | 158
3.10. | Герметизация соединения оптического кабеля (между системным блоком и радиоблоком) включая материал лента VM, лента 88Т | шт. | 214
3.11. | Диагностика АФУ РРЛ (проверка/ремонт разъёмов, осмотр Ground Kit`ов, соединительных джамперов, КСВ фидерной трассы, поиск неисправности средствами диагностики РРЛ) | линия | 1545
3.12. | Замена радио-блока (ODU) РРЛ с настройкой параметров магазина и внутренних блоков РРС одного полукомплекта РРС включая герметизацию RF разъёма | шт. | 2709
4. Работы в отношении оборудования радиорелейной линии, трансмиссионного оборудования
4.1. | Диагностика, замена, настройка и интеграция трансмиссионного оборудования (полукомлект РРЛ, MUX, модем, MBH, CWDM, оптический медиаконвертер (преобразователь FOL-ETH)) | шт. | 1238
4.2. | Замена корзины РРЛ, внутренних блоков РРЛ, узла доступа, узла агрегации, включая перенос блоков, монтаж всех крепежных элементов, кабелей и интеграцию | шт. | 1238
4.3. | Настройка параметров трансмиссионного оборудования (полукомлект РРЛ, MUX, модем, MBH) | шт. | 745
4.4. | Замена indoor плат на трансмиссионном оборудовании (включая интеграцию) | шт. | 624
4.5. | Замена оптического или медного патч-корда | шт. | 261
4.6. | Кроссировка, маршрутизация и проверка потоков (независимо от кол-ва потоков) | Объект | 735
5. Работы в отношении энергопринимающего устройства
5.1. | Диагностика и замена управляющего блока стойки питания (включая подключение и конфигурацию) | шт. | 735
5.2. | Диагностика и замена выпрямительного модуля (включая подключение и конфигурацию) | шт. | 493
5.3. | Осмотр и тестирование аккумуляторов источников бесперебойного питания (ИБП) по упрощенной методике (разряд на штатную нагрузку ИБП до 2 (двух) часов с измерением их параметров) | ИБП | 1778
5.4. | Замена одной аккумуляторной батареи в группе | шт. | 1843
5.5. | Замена группы аккумуляторных батарей | шт. | 7345
5.6. | Замена, ремонт кабеля соединения с заземляющим устройством ГЗШ | м.п. | 326
5.7. | Замена, ремонт вводного кабеля, кабелей электропитания оборудования | м.п. | 382
5.8. | Замена, ремонт распределительного щита (outdoor, indoor) | шт. | 3081
5.9. | Диагностика и замена контактора/пускателя в щите автоматического включения резерва (АВР) (без учета стоимости контактора/пускателя) | шт. | 1722
5.10. | Диагностика и замена АСКУЭ | шт. | 745
5.11. | Замена электросчетчика | шт. | 987
5.12. | Замена автоматического выключателя (АВВ или аналог) или элемента устройства защиты от импульсных перенапряжений (УЗИП) или плавкой вставки или устройства защитного отключения (УЗО) или перемещение фазы подключения (без учета стоимости материалов) | шт. | 493
5.13. | Замена вводного автоматического выключателя, рубильника | шт. | 987
5.14. | Снятие показаний электросчётчика | Объект | 65
5.15. | Замена стойки питания БС (Eltek, Huawei, PowerOne, Энергомера, Интеркросс или любые аналоги) - включая: заземление, подключение к сети 220VAC, подключение нагрузки к 48VDC и специальных кабелей, настройку ИБП. - не включая: замену АКБ (осмечивается отдельным пунктом прайса) | шт. | 5055
5.16. | Замена ИБП (в составе стойки энергопитания или климатическом шкафу) | шт. | 4450
5.17. | Настройка, прописка ИБП, включая подключение и тестирование внешних аварий | шт. | 735
5.18. | Замена или ремонт узла отключения неприоритетной нагрузки | комплект | 1899
5.19. | Замена магазина автоматических выключателей 48VDC (DCDU, PDU) | шт. | 2020
6. Общестроительные работы
6.1. | Замена розетки, выключателя (с учётом стоимости материалов) | шт. | 438
6.2. | Ремонт, замена, внутреннего кабель-роста (демонтаж-монтаж кабель-роста и перекладка существующего кабеля) | м.п. | 1061
6.3. | Ремонт, перемещение и замена наружного кабель-роста (демонтаж-монтаж кабель-роста и перекладка существующего кабеля) | м.п. | 1592
6.4. | Устранение протечек (изготовление/восстановление кровли контейнера, с учетом стоимости материалов) | м.кв. | 2150
6.5. | Изготовление ключа (с учетом стоимости материалов) | шт. | 745
6.6. | Устранение нарушений конструкций обеспечивающих безопасность объектов (антивандальные ограждение и т.п., без учета стоимости материалов) | м.кв. | 2122
6.7. | Ремонт и замена несущих антенных конструкций, трубостойки | шт. | 4040
6.8. | Изготовление несущих антенных конструкций, трубостойки | шт. | 13247
6.9. | Ремонт и замена двери (демонтаж-монтаж с расходным материалом без стоимости двери) | шт. | 5827
6.10. | Ремонт стен, потолка, пола, включая покраску | м.кв. | 1061
6.11. | Покраска металлоконструкций | м.кв. | 568
6.12. | Ремонт антистатического линолеума | м.кв. | 1685
6.13. | Вскрытие либо замена замка двери контейнера БС и климат. шкафа, калитки ограждения, люка АМС | шт. | 1471
6.14. | Восстановление герметизации контейнера (дверь, фидерный ввод, вентиляция) (с учетом стоимости материалов) | Объект | 1387
6.15. | Ремонт неисправного светильника СОМ (плафон/патрон/лампа), в том числе на АМС (без учёта стоимости материалов) | шт. | 1173
6.16. | Перенос существующей трубостойки на 1 сайте (без учета демонтажа/монтажа навешенного оборудования) | шт. | 4040
6.17. | Перенос существующей пригруженной трубостойки на 1 сайте (без учета демонтажа/монтажа навешенного оборудования) | шт. | 3919
6.18. | Замена антивандальной защиты (работы, с учетом стоимости расходных материалов, без учета стоимости металла) | тонна | 76316
6.19. | Замена стеллажа для размещения одной группы АКБ (включая подключение к ИБП, не включая монтаж кабельной трассы между стеллажом и ИБП) | комплект | 2104
6.20. | Замена климатического шкафа для аккумуляторных батарей (включая: подключение к ИБП, подключение и настройку внешних аварий, не включая монтаж кабельной трассы между КШ АКБ и ИБП) | комплект | 6265
6.21. | Замена основания под размещение КШ АКБ на грунт | шт. | 9951
6.22. | Замена основания под размещение КШ АКБ на стену | тонна | 159828
6.23. | Замена основания под размещение КШ АКБ на готовое основание | тонна | 44358
7. Помещения Объекта
7.1. | Замена перегоревших ламп и неисправных светильников в помещениях базовых станций | шт. | 261
8. Работы в отношении охранно-пожарной сигнализации
8.1. | Диагностика и замена ОПС (комплект, включая извещатели, кодовые панели, укладку кабелей, пуско-наладку и проверку прохождения сигналов в NOC) (без учета стоимости материалов) | комплект | 1974
8.2. | Замена аккумулятора для пожароохранной сигнализации в приёмо-контрольный прибор (без учета стоимости материалов) | шт. | 186
8.3. | Диагностика, замена прибора приемно-контрольного (включая кодовые панели, настройку и пуско-наладку) (без учета стоимости материалов) | шт. | 866
8.4. | Монтаж шлейфа сигнализации (кабель КСПВ) | м.п. | 74
8.5. | Замена извещателя ОПС (дымового, инфракрасного, магнитоконтактного, без стоимости материалов) | шт. | 130
9. Драйв-тесты (Работы по радиоизмерению качества и покрытия сети)***
9.1. | Стоимость Работ по проведению Драйв-теста Indoor продолжительностью Работ до 5 часов на одном Объекте тестирования | Объект тестирования | 3677
9.2. | Стоимость Работ по проведению Драйв-теста Indoor, свыше 5 часов на одном Объекте тестирования. Ставка применяется по истечению 5 (пятого) часа выполнения Работ | час | 735
9.3. | Стоимость Работ по проведению Драйв-теста Outdoor, независимо от времени выполнения Работ | км | 49.34
10. Иные Работы
10.1. | Покос травы, вырубка поросли, обработка реагентами, уборка на территории размещения Объекта | м.кв. | 130
10.2. | Оказание содействия при проведении государственного контроля (надзора), муниципального контроля организации и проведения проверок на территории размещения Объектов органами, уполномоченными на осуществление государственного контроля (надзора), муниципального контроля, либо оперативных - розыскных мероприятий уполномоченными органами по факту хищения оборудования Объектов | час | 735
10.3. | Иные работы/услуги в отношении одного Объекта по одному обращению Заказчика в течение рабочего времени*****, независимо от количества представителей Подрядчика, участвующих в выполнении таких Работ на одном Объекте | час | 735
10.4. | Работы по осмотру и проверке работоспособности нового Объекта. Оплата Работ по Драйв-тесту, выполняемых в ходе осмотра и проверки работоспособности нового Объекта, осуществляется отдельно в соответствии с условиями пункта 9 настоящего Приложения №10.3 | Объект | 3221
10.5. | Обследование с целью определения схем монтажа комплекта радиоретранслятора, small-cell, пико-соты и т.д. | Объект | 2942
10.6. | Организация минерализованной полосы шириной до 1,5 м. | м.п. | 447
10.7. | Маркировка РЭС в соответствии с требованиями законодательства РФ (расклейка маркировочных табличек) | Объект | 1750
11. Материалы
11.1. | Кабель питания DC (СИП 4*35) | м.п. | 214
11.2. | Кабель питания DC (СИП 4*50) | м.п. | 289
11.3. | Кабель ПВ3 1*25мм2 | м.п. | 261
11.4. | Кабель ПВ3 1*16мм2 | м.п. | 177
11.5. | Кабель ПВ3 1*10мм2 | м.п. | 121
11.6. | Антивандальная защита (без учета стоимости расходных материалов, с учетом стоимости металла) | тонна | 64605
1. Техническое обслуживание
1.1. | Техническое обслуживание БС | шт | 4143
3. Аварийно-восстановительные работы
3.1. Аварийно-восстановительные работы до 5 часов:
- включают любые виды работ, необходимые для устранения аварийной ситуации указанной Заказчиком;
- не включают работы по обеспечению временного энергоснабжения Объекта с помощью автономной генераторной установки.
3.1.1. | Стоимость аварийно-восстановительных работ, заявка по которым получена в течение рабочего времени | выезд | 3956
3.1.2. | Стоимость аварийно-восстановительных работ, заявка по которым получена во внерабочее время | выезд | 7187
3.2. Аварийно-восстановительные работы свыше 5 часов:
- включают любые виды работ, необходимые для устранения аварийной ситуации указанной Заказчиком;
- не включают работы по обеспечению временного энергоснабжения Объекта с помощью автономной генераторной установки.
Ставка применяется по истечению 5 часа выполнения Аварийно-восстановительных работ.
3.2.1. | Стоимость аварийно-восстановительных работ, заявка по которым получена в течение рабочего времени | час | 791
3.2.2. | Стоимость Аварийно-восстановительных работ, заявка по которым получена во внерабочее время | час | 1443
3.3. Аварийно-восстановительные работы исключительно по обеспечению временного энергоснабжения Объекта с помощью автономной генераторной установки (Стоимость работ включает расходы на приобретение топлива для работы автономной генераторной установки).
3.3.1. | Стоимость Аварийно-восстановительных работ по обеспечению временного электроснабжения. (Ставка применяется с 1 часа выполнения Работ, для оплаты каждых не полных суток выполнения Работ) | час | 903
3.3.2. | Стоимость Аварийно-восстановительных работ по обеспечению временного электроснабжения продолжительностью 24 часа. (Ставка применяется с 1 по 72 час выполнения Работ, для оплаты каждых полных суток (24 часа) выполнения Работ) | Сутки (24 часа) | 32610
3.3.3. | Стоимость Аварийно-восстановительных работ по обеспечению временного электроснабжения продолжительностью более 72 часов. (Ставка применяется по истечению 72 часа выполнения Работ, для оплаты каждых полных суток (24 часа) выполнения Работ) | Сутки (24 часа) | 26847
3.4. Оплата вызова Подрядчика на Аварийно-восстановительные работы, в случае отмены Заказчиком заявки на их выполнение
3.4.1. | Стоимость отменённого вызова на Аварийно-восстановительные работы, заявка по которым получена в рабочее время | шт. | 922
3.4.2. | Стоимость отменённого вызова на Аварийно-восстановительные работы, заявка по которым получена во внерабочее время | шт. | 1731
4. Иное
4.1 | Стоимость аренды специальной техники - автовышка до 28 метров, автокран и прочее | час | 18879
4.2 | Стоимость аренды специальной техники - автовышка свыше 28 метров | час | 23813
4.3. | Стоимость аренды специальной техники - автовышка повышенной проходимости до 28 метров | час | 20089
4.4. | Стоимость аренды специальной техники - автовышка повышенной проходимости свыше 28 метров | час | 25032
4.5 | Стоимость проведения инвентаризации Объекта. | Объект | 735
4.6. | Фиксированная ставка на компенсацию длительного (более 24-х часов) пребывания в населенных пунктах с Объектами, требующими для проезда к ним авиа, железнодорожный и прочий спецтранспорт, соответствующим образом отмеченными в Приложении №11 к Договору (применяется единоразово для всех участников длительного пребывания) | сутки (24 часа) | 3724
5. Работы в отношении мобильной базовой станции
5.1. | Стоимость Работ по развёртыванию и свёртыванию Мобильной базовой станции без замены оборудования, входящего в состав Мобильной базовой станции | Один Объект | 37841
5.2. | Стоимость Работ по замене оборудования базовой станции одного производителя на оборудование другого, входящего в состав Мобильной базовой станции | Один Объект | 6442
5.3. | Стоимость Работ по сопровождению функционирования Мобильной базовой станции, включая организацию и обеспечение бесперебойного временного электроснабжения, охрану и контроль состояния Мобильной базовой станции. Стоимость работ включает расходы на приобретение топлива для работы автономной генераторной установки. |  | Стоимость работ определяется п.3.3. Приложения №10
6. Ставка компенсации транспортных расходов при работах в отношении мобильной базовой станции
6.1. | Компенсация расходов на проезд от местонахождения Подрядчика к местонахождению Мобильной базовой станции, на транспортировку Мобильной базовой станции к месту установки, указанному в Заказе на выполнение работ, и обратно, а также на проезд до позиции монтажа/юстировки/демонтажа ответной части транспортного канала и обратно. |  | Стоимость работ определяется п.1.1 Приложения №10.1
Ставки для компенсации Транспортных расходов:
1.1 | Стоимость Километро - вызова до Объекта* | км | 53.81
1.2. | Стоимость Километро - вызова до Объекта транспортом грузоподъёмностью от 3,5 тонн** | км | 81.92
1.3. | Компенсация расходов на проезд к Объектам, находящимся в труднодоступной местности (с отметкой об этом в Перечне Объектов к Договору) ***. | вызов | 4040
1.4. | Компенсация прямых расходов на оплату авиа-, железнодорожного и прочего транспорта, использованного представителями Подрядчика для проезда к Объектам ***.

## Расстояния (hidden)
№ пп | № Объекта (БС) | Тип Объекта * | Адрес БС (ДС от 15.08.2023) | Срок реагирования, в часах | Объект находится в труднодоступной местности (ДА / НЕТ) | Требуется авиа-/жд транспорт или иное (ДА / НЕТ, УКАЗАТЬ ВИД) | Возможность компенсации длительного пребывания (ДА / НЕТ) | Место нахождения комплекта ключей | Расстояние до Объекта, км | Осн./Доп. | GPS-широта | GPS-долгота
1 | RO0305 | 22:собст. АМС выше 10 м на крыше | Егорлыкский район, станица Егорлыкская, улица Чапаева, 144 | 2.62 | нет | нет | нет | Сальск | 81 | осн. | 46.5808 | 40.6547
2 | RO0306 | 21:собст. АМС до 10 м на крыше | Целинский район, поселок Целина, 1-я линия, №1 | 1.94 | нет | нет | нет | Сальск | 47 | осн. | 46.5382 | 41.0613
3 | RO0307 | 21:собст. АМС до 10 м на крыше | Сальский район, г. Сальск, улица Промышленная, 1 | 1.22 | нет | нет | нет | Сальск | 11 | осн. | 46.4736 | 41.5648
4 | RO0308 | 32:трубостойки/АМС на: трубе, элеваторе, водонап.башне | Район Сальский, Город Сальск, Улица Николая Островского 6-е | 1.28 | нет | нет | нет | Сальск | 14 | осн. | 46.4564 | 41.5389
5 | RO0309 | 31:трубостойки на чужой АМС на земле/крыше | Сальский район, поселок Конезавод им. Буденного, улица Сальская, 53 | 1 | нет | нет | нет | Сальск | 0 | осн. | 46.5384 | 41.5778
6 | RO0310 | 21:собст. АМС до 10 м на крыше | Пролетарский район, г. Пролетарск, улица Чкалова, 12 | 1.48 | нет | нет | нет | Сальск | 24 | осн. | 46.7107 | 41.7077
7 | RO0311 | 31:трубостойки на чужой АМС на земле/крыше | Сальский район, поселок Гигант, улица Автодорожная, 66 | 1.46 | нет | нет | нет | Сальск | 23 | осн. | 46.5158 | 41.357
8 | RO0312 | 31:трубостойки на чужой АМС на земле/крыше | Сальский район, село Новый Егорлык, улица Советская, 17А | 1.78 | нет | нет | нет | Сальск | 39 | осн. | 46.4077 | 41.8536
9 | RO0313 | 31:трубостойки на чужой АМС на земле/крыше | Орловский район, поселок Орловский, улица Ленина, 252 | 2.24 | нет | нет | нет | Сальск | 62 | осн. | 46.8677 | 42.0805
10 | RO0317 | 13:собст. железобетонный столб с заглубленным фундаментом | Сальский район, г. Сальск, улица Павлова, 2 | 1.22 | нет | нет | нет | Сальск | 11 | осн. | 46.4754 | 41.5326
11 | RO0318 | 13:собст. железобетонный столб с заглубленным фундаментом | Сальский район, г. Сальск, улица Юннатов, 3/2 | 1.18 | нет | нет | нет | Сальск | 9 | осн. | 46.4858 | 41.5506
12 | RO0319 | 13:собст. железобетонный столб с заглубленным фундаментом | Пролетарский район, г. Пролетарск, улица 50 лет Октября, 24 | 1.5 | нет | нет | нет | Сальск | 25 | осн. | 46.6981 | 41.7278
13 | RO0321 | 13:собст. железобетонный столб с заглубленным фундаментом | Сальский район, г. Сальск, улица Свободы, 302А/2 | 1.3 | нет | нет | нет | Сальск | 15 | осн. | 46.4706 | 41.5119
14 | RO0322 | 13:собст. железобетонный столб с заглубленным фундаментом | Сальский район, посело Гигант, улица Красная, 13А | 1.5 | нет | нет | нет | Сальск | 25 | осн. | 46.5091 | 41.3423
15 | RO0323 | 13:собст. железобетонный столб с заглубленным фундаментом | Егорлыкский район, станица Егорлыкская, улица Ворошилова, 69А | 2.58 | нет | нет | нет | Сальск | 79 | осн. | 46.564 | 40.6583
16 | RO0324 | 13:собст. железобетонный столб с заглубленным фундаментом | Целинский район, поселок Целина, улица Калинина, 18 | 1.98 | нет | нет | нет | Сальск | 49 | осн. | 46.5362 | 41.0249
17 | RO0327 | 31:трубостойки на чужой АМС на земле/крыше | Пролетарский р-н, г Пролетарск, ул Московская, д. 6. | 1.46 | нет | нет | нет | Сальск | 23 | осн. | 46.6978 | 41.7487
18 | RO0331 | 15:собст. башня с заглубленным фундаментом до 61м | Егорлыкский район, хутор Изобильный, улица Ростовская, 14А | 2.58 | нет | нет | нет | Сальск | 79 | осн. | 46.663 | 40.5574
19 | RO0332 | 31:трубостойки на чужой АМС на земле/крыше | Песчанокопский район, село Жуковское, улица К.Маркса, 134А | 2.82 | нет | нет | нет | Сальск | 91 | осн. | 46.083 | 41.3484
20 | RO0334 | 31:трубостойки на чужой АМС на земле/крыше | Егорлыкский район, хутор Шаумяновский, улица Шаумяна, 21 | 3.14 | нет | нет | нет | Сальск | 107 | осн. | 46.3735 | 40.5531
21 | RO0336 | 31:трубостойки на чужой АМС на земле/крыше | Песчанокопский район, село Песчанокопское, улица Энгельса, 222а | 2.3 | нет | нет | нет | Сальск | 65 | осн. | 46.1914 | 41.0796
22 | RO0337 | 21:собст. АМС до 10 м на крыше | Песчанокопский район, село Развильное, улица Шоссейная, 1 | 1.92 | нет | нет | нет | Сальск | 46 | осн. | 46.2306 | 41.2983
23 | RO0339 | 31:трубостойки на чужой АМС на земле/крыше | Целинский район, село Средний Егорлык, улица Молодежная | 2.8 | нет | нет | нет | Сальск | 90 | осн. | 46.3652 | 40.8192
24 | RO0342 | 13:собст. железобетонный столб с заглубленным фундаментом | Сальский район, г. Сальск, улица Октябрьская, 5 | 1.2 | нет | нет | нет | Сальск | 10 | осн. | 46.4722 | 41.5381
25 | RO0343 | 13:собст. железобетонный столб с заглубленным фундаментом | Сальский район, г. Сальск, улица Смирнова, 43 | 1.18 | нет | нет | нет | Сальск | 9 | осн. | 46.4927 | 41.522
26 | RO0344 | 13:собст. железобетонный столб с заглубленным фундаментом | Пролетарский район, г. Пролетарск, проспект Мира, 7/1 | 1.44 | нет | нет | нет | Сальск | 22 | осн. | 46.6974 | 41.6987
27 | RO0345 | 31:трубостойки на чужой АМС на земле/крыше | Пролетарский район, г. Пролетарск, Промышленное шоссе, 39А | 1.5 | нет | нет | нет | Сальск | 25 | осн. | 46.7139 | 41.7399
28 | RO0347 | 31:трубостойки на чужой АМС на земле/крыше | Орловский район, поселок Красноармейский | 2.54 | нет | нет | нет | Сальск | 77 | осн. | 47.0091 | 42.1932
29 | RO0351 | 31:трубостойки на чужой АМС на земле/крыше | Песчанокопский район, село Красная Поляна, улица Северная, 78а | 2.34 | нет | нет | нет | Сальск | 67 | осн. | 46.1262 | 41.5175
30 | RO0352 | 31:трубостойки на чужой АМС на земле/крыше | Сальский район, село Сандата, переулок Путилина, 2 | 1.8 | нет | нет | нет | Сальск | 40 | осн. | 46.2689 | 41.7497
31 | RO0353 | 13:собст. железобетонный столб с заглубленным фундаментом | Сальский район, село Екатериновка, улица Мира 28 | 1.24 | нет | нет | нет | Сальск | 12 | осн. | 46.5323 | 41.6813
32 | RO0358 | 31:трубостойки на чужой АМС на земле/крыше | Егорлыкский район, станица Новороговская, улица 1-я Ревкомовская 41 а | 3.14 | нет | нет | нет | Сальск | 107 | осн. | 46.3422 | 40.6804
33 | RO0359 | 31:трубостойки на чужой АМС на земле/крыше | Пролетарский район, станица Буденновская, улица Комсомольская, 67 | 2.04 | нет | нет | нет | Сальск | 52 | осн. | 46.9258 | 41.5677
34 | RO0365 | 31:трубостойки на чужой АМС на земле/крыше | Пролетарский район, х. Сухой, ул. Советская 6 | 2.64 | нет | нет | нет | Сальск | 82 | осн. | 47.1049 | 41.3538
35 | RO0366 | 31:трубостойки на чужой АМС на земле/крыше | Сальский район, п. Юловский, ул. Западная, 27А | 1.62 | нет | нет | нет | Сальск | 31 | осн. | 46.7409 | 41.4611
36 | RO0368 | 13:собст. железобетонный столб с заглубленным фундаментом | Песчанокопский район, село Летник, улица Пушкина, 1а | 2.78 | нет | нет | нет | Сальск | 89 | осн. | 46.0156 | 41.2568
37 | RO0369 | 31:трубостойки на чужой АМС на земле/крыше | Целинский район, поселок Вороново | 2.36 | нет | нет | нет | Сальск | 68 | осн. | 46.4894 | 40.9251
38 | RO0373 | 21:собст. АМС до 10 м на крыше | Орловский район, поселок Орловский , переулок Кировский, 2 | 2.1 | нет | нет | нет | Сальск | 55 | осн. | 46.8692 | 42.0397
39 | RO0384 | 31:трубостойки на чужой АМС на земле/крыше | Орловский район, хутор Островянский | 2.54 | нет | нет | нет | Сальск | 77 | осн. | 46.7661 | 42.2036
40 | RO0386 | 31:трубостойки на чужой АМС на земле/крыше | Пролетарский Район, Вербный Поселок, Угловой Переулок, дом 1\Б | 1.82 | нет | нет | нет | Сальск | 41 | осн. | 46.6225 | 41.9364
41 | RO0389 | 31:трубостойки на чужой АМС на земле/крыше | Сальский район, село Ивановка | 1.96 | нет | нет | нет | Сальск | 48 | осн. | 46.2017 | 41.6657
42 | RO0394 | 33:трубостойки, АМС инфраструктурного оператора | Область Ростовская, Район Песчанокопский, Село Рассыпное, Улица Котовского | 1 | нет | нет | нет | Сальск | 0 | осн. | 46.0962 | 41.2017
43 | RO0395 | 31:трубостойки на чужой АМС на земле/крыше | Сальский район, поселок Белозерный, улица Центральная 9 | 1.84 | нет | нет | нет | Сальск | 42 | осн. | 46.838 | 41.3353
44 | RO0939 | 31:трубостойки на чужой АМС на земле/крыше | Орловский Район, Камышевка Хутор\примерно на юго-запад от здания пекарни по ул. Муравина - 33,6 м. и на юго-запад от КТП 1021 - 16,3 м., АМС ФГУП "РТРС" | 3.4 | нет | нет | нет | Сальск | 120 | осн. | 46.6497 | 42.6325
45 | RO0967 | 33:трубостойки, АМС инфраструктурного оператора | Сальский район, поселок Степной Курган | 2.24 | нет | нет | нет | Сальск | 62 | осн. | 46.9832 | 41.2134
46 | RO0968 | 13:собст. железобетонный столб с заглубленным фундаментом | Сальский район, село Романовка | 2.22 | нет | нет | нет | Сальск | 61 | осн. | 46.3431 | 42.1291
47 | RO0969 | 15:собст. башня с заглубленным фундаментом до 61м | Сальский район, село Бараники | 1.64 | нет | нет | нет | Сальск | 32 | осн. | 46.4854 | 41.9123
48 | RO0970 | 15:собст. башня с заглубленным фундаментом до 61м | Сальский район, поселок Сеятель Северный | 1.7 | нет | нет | нет | Сальск | 35 | осн. | 46.5172 | 41.1917
49 | RO0971 | 13:собст. железобетонный столб с заглубленным фундаментом | Сальский район, село Березовка | 2.02 | нет | нет | нет | Сальск | 51 | осн. | 46.3123 | 41.8289
50 | RO1058 | 13:собст. железобетонный столб с заглубленным фундаментом | Сальский Район, Новый Егорлык Село, Советская Улица\Краснодонский пер | 1.86 | нет | нет | нет | Сальск | 43 | осн. | 46.385 | 41.875
51 | RO1121 | 31:трубостойки на чужой АМС на земле/крыше | Сальский р-н, г Сальск, ул Чернышевского, д. 32 (ул. Чернышевского, 32 К). | 1.24 | нет | нет | нет | Сальск | 12 | осн. | 46.4637 | 41.5613
52 | RO1124 | 13:собст. железобетонный столб с заглубленным фундаментом | Поселок Целина, Улица 7-я линия\245 г | 2.02 | нет | нет | нет | Сальск | 51 | осн. | 46.5318 | 41.01
53 | RO1252 | 33:трубостойки, АМС инфраструктурного оператора | Область Ростовская, Район Сальский, Город Сальск, Улица 8 Марта, Дом 86 | 1.2 | нет | нет | нет | Сальск | 10 | осн. | 46.4778 | 41.5455
54 | RO1313 | 31:трубостойки на чужой АМС на земле/крыше | Орловский район, хутор Луганский | 2.22 | нет | нет | нет | Сальск | 61 | осн. | 46.8283 | 42.0404
55 | RO1329 | 31:трубостойки на чужой АМС на земле/крыше | Сальский Район, Сальск Город, Васильковая Улица\2 А | 1.18 | нет | нет | нет | Сальск | 9 | осн. | 46.4929 | 41.5389
56 | RO1381 | 13:собст. железобетонный столб с заглубленным фундаментом | Ростовская область, Сальский р-н, с Сандата (ул. Красная, 2 а). | 1.94 | нет | нет | нет | Сальск | 47 | осн. | 46.2742 | 41.7672
57 | RO1475 | 43:железобетонный столб - проект УЦН | Область Ростовская, Район Целинский, Село Хлебодарное, Улица Центральная | 2.54 | нет | нет | нет | Сальск | 77 | осн. | 46.6795 | 40.8363
58 | RO1655 | 69:УЦН РТК | Егорлыкский р-н, х Заря (45 м южнее от пересечения ул. Фермерская и ул. Заречная). | 2.76 | нет | нет | нет | Сальск | 88 | осн. | 46.4875 | 40.6486
59 | RO1698 | 13:собст. железобетонный столб с заглубленным фундаментом | Ростовская Область, Сальский Район, Гигант Поселок | 1.52 | нет | нет | нет | Сальск | 26 | осн. | 46.5001 | 41.3271
60 | RO1734 | 69:тип 69 RANsharing | Ростовская область, Орловский р-н, х Успенский, ул Молодежная. | 2.64 | нет | нет | нет | Сальск | 82 | осн. | 47.0523 | 41.9027
61 | RO1735 | 69:тип 69 RANsharing | Орловский р-н, х Веселый, ул Степная (210 м южнее от мемориала Воинам освободителям); | 2.62 | нет | нет | нет | Сальск | 81 | осн. | 46.7057 | 42.1843
62 | RO1736 | 69:тип 69 RANsharing | Пролетарский р-н, х Хирный; | 3.02 | нет | нет | нет | Сальск | 101 | осн. | 47.0641 | 41.1199
63 | RO1745 | 43:железобетонный столб - проект УЦН | Ростовская область, Целинский р-н, х Свободный (ул. Зеленая). | 2.06 | нет | нет | нет | Сальск | 53 | осн. | 46.4898 | 41.0176
64 | RO1747 | 43:железобетонный столб - проект УЦН | Ростовская область, Целинский р-н, х Самарский (ул. Садовая); | 2.36 | нет | нет | нет | Сальск | 68 | осн. | 46.497 | 40.8616
65 | RO1749 | 43:железобетонный столб - проект УЦН | Ростовская область, Целинский р-н, х Ивановка, ул Интернациональная, двлд. 22 (примерно 220 м. на запад от строения); | 2.66 | нет | нет | нет | Сальск | 83 | осн. | 46.6583 | 40.915
66 | RO1754 | 43:железобетонный столб - проект УЦН | Ростовская область, Сальский р-н, п Тальники, ул Ленина (рядом с земельным участком с кадастровым номером 61:34:0100501:98); | 2.1 | нет | нет | нет | Сальск | 55 | осн. | 46.9253 | 41.2505
67 | RO1758 | 43:железобетонный столб - проект УЦН | Ростовская область, Сальский р-н, п Клены (пересечение ул. Пруцакова и ул. Солнечная); | 1.62 | нет | нет | нет | Сальск | 31 | осн. | 46.5109 | 41.267
68 | RO1782 | 69:УЦН РТК | Орловский Район, Романовский Хутор, Луговая Улица | 2.12 | нет | нет | нет | Сальск | 56 | осн. | 46.7476 | 41.9757
69 | RO1795 | 69:тип 69 RANsharing | Пролетарский р-н, х Татнинов (пер. Красный 11); | 2.56 | нет | нет | нет | Сальск | 78 | осн. | 47.1235 | 41.6255
70 | RO1796 | 69:тип 69 RANsharing | Пролетарский р-н, х Привольный (пересечение пер. Вольный и ул. Цветочная); | 1.8 | нет | нет | нет | Сальск | 40 | осн. | 46.8038 | 41.622
71 | RO1797 | 69:тип 69 RANsharing | Ростовская область, Пролетарский р-н, х Наумовский. | 2.3 | нет | нет | нет | Сальск | 65 | осн. | 47.0044 | 41.4417
72 | RO1815 | 69:УЦН РТК | Ростовская область, Сальский р-н, п Загорье, ул Урожайная. | 1.72 | нет | нет | нет | Сальск | 36 | осн. | 46.5706 | 41.2576
73 | RO1817 | 69:тип 69 RANsharing | Ростовская область, Сальский р-н, п Логвиновский (60 м северо восточнее от ул. Гагарина 39А). | 1.64 | нет | нет | нет | Сальск | 32 | осн. | 46.5478 | 41.3946
74 | RO1818 | 69:тип 69 RANsharing | Ростовская область, Сальский р-н, п Роща, ул Октябрьская, д. 17 (70 м на север); | 1.7 | нет | нет | нет | Сальск | 35 | осн. | 46.6226 | 41.3791
75 | RO1819 | 69:тип 69 RANsharing | Ростовская область, Сальский р-н, п Прогресс, ул Свободы, д. 7. | 1.48 | нет | нет | нет | Сальск | 24 | осн. | 46.4315 | 41.6952
76 | RO1820 | 69:УЦН РТК | Ростовская область, Сальский р-н, п Поливной, ул Строительная | 1.22 | нет | нет | нет | Сальск | 11 | осн. | 46.6093 | 41.5751
77 | RO1836 | 69:тип 69 RANsharing | Ростовская область, Пролетарский р-н, х Красный Скотовод. | 2.02 | нет | нет | нет | Сальск | 51 | осн. | 46.6441 | 42.0774
78 | RO1842 | 69:тип 69 RANsharing | Орловский р-н, х Кундрюченский (45 м севернее пересечения ул. Волгоградская и пер. Почтовый); | 2.4 | нет | нет | нет | Сальск | 70 | осн. | 46.7705 | 42.1075
79 | RO1852 | 69:УЦН РТК | Ростовская область, Целинский р-н, п Холодные Родники | 2.12 | нет | нет | нет | Сальск | 56 | осн. | 46.5928 | 41.1069
80 | RO1903 | 53:репитер | Ростовская Область, Сальский Район, Сальск Город, Пушкина Улица | 1.22 | нет | нет | нет | Сальск | 11 | осн. | 46.4717 | 41.5427
81 | RO1906 | 13:собст. железобетонный столб с заглубленным фундаментом | Целинский Район, Целина Поселок, 4-я линия Улица, дом 2 | 1.94 | нет | нет | нет | Сальск | 47 | осн. | 46.5327 | 41.0451
82 | RO1921 | 13:собст. железобетонный столб с заглубленным фундаментом | Станица Егорлыкская, Улица Октябрьская, Домовладение 131 | 2.6 | нет | нет | нет | Сальск | 80 | осн. | 46.5655 | 40.648
83 | RO1922 | 31:трубостойки на чужой АМС на земле/крыше | Ростовская Область, Орловский Район, Красноармейский Поселок, Школьная Улица, дом 25 | 2.54 | нет | нет | нет | Сальск | 77 | осн. | 47.0054 | 42.2103
84 | RO2000 | 13:собст. железобетонный столб с заглубленным фундаментом | станица Егорлытская улица Буденного 4 | 2.6 | нет | нет | нет | Сальск | 80 | осн. | 46.5713 | 40.6717
85 | RO2001 | 13:собст. железобетонный столб с заглубленным фундаментом | г. Сальск, улица Промышленная 9 | 1.22 | нет | нет | нет | Сальск | 11 | осн. | 46.4711 | 41.5532
86 | RO2002 | 31:трубостойки на чужой АМС на земле/крыше | Орловский район, хутор Ребричанский | 2.18 | нет | нет | нет | Сальск | 59 | осн. | 46.8285 | 41.9112
87 | RO2009 | 33:трубостойки, АМС инфраструктурного оператора | Егорлыкский район, хутор Объединенный | 3.04 | нет | нет | нет | Сальск | 102 | осн. | 46.6105 | 40.4691
88 | RO2021 | 31:трубостойки на чужой АМС на земле/крыше | Егорлыкский район, хутор Кавалерский, улица Ленина 27 | 3.34 | нет | нет | нет | Сальск | 117 | осн. | 46.3433 | 40.4497
89 | RO2022 | 33:трубостойки, АМС инфраструктурного оператора | Егорлыкский район, хутор Кугейский | 3.02 | нет | нет | нет | Сальск | 101 | осн. | 46.4666 | 40.4888
90 | RO2023 | 31:трубостойки на чужой АМС на земле/крыше | Песчанокопский район, село Богородицкое | 2.14 | нет | нет | нет | Сальск | 57 | осн. | 46.323 | 41.1598
91 | RO2025 | 15:собст. башня с заглубленным фундаментом до 61м | Сальский район, село Крученая Балка | 1.56 | нет | нет | нет | Сальск | 28 | осн. | 46.4128 | 41.3561
92 | RO2122 | 14:собст. пригруз(мачта, башня, столб) с земли | Ростовская Область, Орловский Район, Орловский Поселок, Чапаевский Переулок\85 | 2.2 | нет | нет | нет | Сальск | 60 | осн. | 46.8719 | 42.0558
93 | RO2125 | 13:собст. железобетонный столб с заглубленным фундаментом | Ростовская Область, Сальский Район, Сальск Город, Береговая Улица, дом 2\е | 1.18 | нет | нет | нет | Сальск | 9 | осн. | 46.4919 | 41.5317
94 | RO2126 | 13:собст. железобетонный столб с заглубленным фундаментом | Ростовская Область, Сальский Район, Сальск Город, Школьная площадь Улица, дом 9-а | 1.24 | нет | нет | нет | Сальск | 12 | осн. | 46.4722 | 41.5139
95 | RO2131 | 13:собст. железобетонный столб с заглубленным фундаментом | Ростовская Область, Целинский Район, Целина Поселок, 1-я линия Улица\134 | 1.96 | нет | нет | нет | Сальск | 48 | осн. | 46.5378 | 41.0306
96 | RO2196 | 33:трубостойки, АМС инфраструктурного оператора | г. Сальск, ул. Верхняя 89Б | 1.28 | нет | нет | нет | Сальск | 14 | осн. | 46.463 | 41.5164
97 | RO2197 | 31:трубостойки на чужой АМС на земле/крыше | г. Сальск, ул. Чкалова 92А | 1.28 | нет | нет | нет | Сальск | 14 | осн. | 46.4685 | 41.4996
98 | RO2210 | 31:трубостойки на чужой АМС на земле/крыше | Пролетарск Город, Советский Переулок | 1.5 | нет | нет | нет | Сальск | 25 | осн. | 46.7076 | 41.7306
99 | RO2216 | 13:собст. железобетонный столб с заглубленным фундаментом | Сальский р-н, х. Маяк | 1.64 | нет | нет | нет | Сальск | 32 | осн. | 46.3473 | 41.7236
100 | RO2226 | 43:железобетонный столб - проект УЦН | Область Ростовская, Район Сальский, Поселок Сальский Беслан | 1.34 | нет | нет | нет | Сальск | 17 | осн. | 46.6548 | 41.5062
101 | RO2227 | 33:трубостойки, АМС инфраструктурного оператора | Сальский Район, Сысоево-Александровское Село, Молодежная Улица\в р-не ул. Восточной | 1.68 | нет | нет | нет | Сальск | 34 | осн. | 46.409 | 41.2741
102 | RO2252 | 69:УЦН РТК | Ростовская область, Егорлыкский р-н, х Ютин. | 2.82 | нет | нет | нет | Сальск | 91 | осн. | 46.6318 | 40.6332
103 | RO2328 | 15:собст. башня с заглубленным фундаментом до 61м | Ростовская Область, Целинский Район, Журавлевка Село\Московская Улица, д. 65 б | 2.4 | нет | нет | нет | Сальск | 70 | осн. | 46.8322 | 41.0893
104 | RO2639 | 43:железобетонный столб - проект УЦН | Область Ростовская, Район Сальский, Поселок 25 лет Военконезавода, Улица Урожайная | 1 | нет | нет | нет | Сальск | 0 | осн. | 46.6265 | 41.4863
105 | RO2679 | 13:собст. железобетонный столб с заглубленным фундаментом | Ростовская Область, Сальский Район, Шаблиевка Село, Димитрова 26 | 1.14 | нет | нет | нет | Сальск | 7 | осн. | 46.5389 | 41.629
106 | RO2693 | 31:трубостойки на чужой АМС на земле/крыше | Егорлыкский Район, Мирный Хутор, Шоссейная Улица\7а, АМС ФГУП "РТРС" | 3.28 | нет | нет | нет | Сальск | 114 | осн. | 46.3983 | 40.4208
107 | RO2701 | 13:собст. железобетонный столб с заглубленным фундаментом | Целинский р-н, х Северный, ул Молодежная (Молодежная Улица 92). | 2.1 | нет | нет | нет | Сальск | 55 | осн. | 46.5378 | 40.9813
108 | RO2707 | 13:собст. железобетонный столб с заглубленным фундаментом | Ростовская область, Сальский р-н, п Приречный, ул Школьная (16 б). | 1.42 | нет | нет | нет | Сальск | 21 | осн. | 46.4479 | 41.3821
109 | RO2817 | 43:железобетонный столб - проект УЦН | Область Ростовская, Район Орловский, Хутор Широкий, Улица Весенняя | 2.68 | нет | нет | нет | Сальск | 84 | осн. | 46.9506 | 42.2313
110 | RO0401 | 21:собст. АМС до 10 м на крыше | г. Таганрог, улица Петровская, 73 | 1.08 | нет | нет | нет | Таганрог | 4 | осн. | 47.2154 | 38.9281
111 | RO0402 | 22:собст. АМС выше 10 м на крыше | г. Таганрог, улица Химическая, 10 | 1.1 | нет | нет | нет | Таганрог | 5 | осн. | 47.2477 | 38.8844
112 | RO0403 | 22:собст. АМС выше 10 м на крыше | г. Таганрог, улица им село Шило, 243 | 1.16 | нет | нет | нет | Таганрог | 8 | осн. | 47.2218 | 38.8635
113 | RO0404 | 22:собст. АМС выше 10 м на крыше | г. Таганрог, улица Инструментальная, 2-10 | 1.14 | нет | нет | нет | Таганрог | 7 | осн. | 47.2044 | 38.8872
114 | RO0405 | 22:собст. АМС выше 10 м на крыше | г. Таганрог, переулок Некрасовский, 44 | 1.12 | нет | нет | нет | Таганрог | 6 | осн. | 47.202 | 38.9357
115 | RO0406 | 22:собст. АМС выше 10 м на крыше | г. Таганрог, улица Александровская, 160 | 1.08 | нет | нет | нет | Таганрог | 4 | осн. | 47.2208 | 38.9079
116 | RO0407 | 21:собст. АМС до 10 м на крыше | г. Таганрог, улица Дзержинского, 161 | 1.02 | нет | нет | нет | Таганрог | 1 | осн. | 47.2502 | 38.9172
117 | RO0408 | 21:собст. АМС до 10 м на крыше | г. Таганрог, улица Инициативная, 54 | 1.12 | нет | нет | нет | Таганрог | 6 | осн. | 47.262 | 38.9106
118 | RO0409 | 22:собст. АМС выше 10 м на крыше | г. Таганрог, переулок 1-й Новый, 8 | 1.1 | нет | нет | нет | Таганрог | 5 | осн. | 47.2737 | 38.9292
119 | RO0410 | 22:собст. АМС выше 10 м на крыше | г. Таганрог, площадь Северная, 3 | 1.1 | нет | нет | нет | Таганрог | 5 | осн. | 47.2317 | 38.8953
120 | RO0411 | 22:собст. АМС выше 10 м на крыше | г. Таганрог, переулок Добролюбовский, 11 | 1.1 | нет | нет | нет | Таганрог | 5 | осн. | 47.2096 | 38.939
121 | RO0412 | 13:собст. железобетонный столб с заглубленным фундаментом | г. Таганрог, улица Водопроводная, 38/4 | 1.12 | нет | нет | нет | Таганрог | 6 | осн. | 47.2153 | 38.8891
122 | RO0413 | 22:собст. АМС выше 10 м на крыше | г. Таганрог, улица Заводская, 20 | 1.04 | нет | нет | нет | Таганрог | 2 | осн. | 47.2383 | 38.9233
123 | RO0414 | 22:собст. АМС выше 10 м на крыше | г. Таганрог, ул Ломоносова, 65 | 1.14 | нет | нет | нет | Таганрог | 7 | осн. | 47.2322 | 38.8743
124 | RO0415 | 13:собст. железобетонный столб с заглубленным фундаментом | г. Таганрог, улица Александровская, 85Б | 1.08 | нет | нет | нет | Таганрог | 4 | осн. | 47.214 | 38.9189
125 | RO0416 | 13:собст. железобетонный столб с заглубленным фундаментом | Неклиновский район, хутор Дарагановка, улица Центральная, 12 | 1.34 | нет | нет | нет | Таганрог | 17 | осн. | 47.2421 | 38.8013
126 | RO0417 | 31:трубостойки на чужой АМС на земле/крыше | г. Таганрог, переулок 7-й Новый, 108 | 1.12 | нет | нет | нет | Таганрог | 6 | осн. | 47.2794 | 38.9038
127 | RO0418 | 13:собст. железобетонный столб с заглубленным фундаментом | Неклиновский район, село Самбек, улица Западная 47А | 1.4 | нет | нет | нет | Таганрог | 20 | осн. | 47.327 | 39.0185
128 | RO0419 | 21:собст. АМС до 10 м на крыше | г. Таганрог, улица Ломакина, 57 | 1.12 | нет | нет | нет | Таганрог | 6 | осн. | 47.2003 | 38.9079
129 | RO0420 | 13:собст. железобетонный столб с заглубленным фундаментом | г. Таганрог, Поляковское шоссе, 30 | 1.2 | нет | нет | нет | Таганрог | 10 | осн. | 47.2118 | 38.8529
130 | RO0421 | 13:собст. железобетонный столб с заглубленным фундаментом | г. Таганрог, Большой проспект, 16 | 1.12 | нет | нет | нет | Таганрог | 6 | осн. | 47.228 | 38.8851
131 | RO0422 | 13:собст. железобетонный столб с заглубленным фундаментом | г. Таганрог, улица Михайловская, 78Б | 1.1 | нет | нет | нет | Таганрог | 5 | осн. | 47.2667 | 38.9469
132 | RO0423 | 21:собст. АМС до 10 м на крыше | г. Таганрог, улица Социалистическая 2 | 1.08 | нет | нет | нет | Таганрог | 4 | осн. | 47.2219 | 38.9232
133 | RO0424 | 13:собст. железобетонный столб с заглубленным фундаментом | г. Таганрог, улица Малопочтовая, 54а | 1.02 | нет | нет | нет | Таганрог | 1 | осн. | 47.241 | 38.915
134 | RO0425 | 31:трубостойки на чужой АМС на земле/крыше | Неклиновский район, село Приморка, вышка ОАО "МТС" | 1.58 | нет | нет | нет | Таганрог | 29 | осн. | 47.2886 | 39.0591
135 | RO0426 | 13:собст. железобетонный столб с заглубленным фундаментом | Неклиновский район, село Натальевка, улица Мечникова, 12 | 1.8 | нет | нет | нет | Таганрог | 40 | осн. | 47.172 | 38.4701
136 | RO0427 | 15:собст. башня с заглубленным фундаментом до 61м | Неклиновский район, село Александрова Коса | 1.38 | нет | нет | нет | Таганрог | 19 | осн. | 47.1736 | 38.7756
137 | RO0428 | 13:собст. железобетонный столб с заглубленным фундаментом | г. Таганрог, улица Прохладная, 2 | 1.12 | нет | нет | нет | Таганрог | 6 | осн. | 47.207 | 38.896
138 | RO0429 | 32:трубостойки/АМС на: трубе, элеваторе, водонап.башне | г. Таганрог, улица 1-я Широкая, 1 | 1.08 | нет | нет | нет | Таганрог | 4 | осн. | 47.2137 | 38.9094
139 | RO0430 | 21:собст. АМС до 10 м на крыше | г. Таганрог, пер. Тургеневский, 44 | 1.1 | нет | нет | нет | Таганрог | 5 | осн. | 47.2067 | 38.929
140 | RO0431 | 22:собст. АМС выше 10 м на крыше | г. Таганрог, Поляковское шоссе, 16 | 1.16 | нет | нет | нет | Таганрог | 8 | осн. | 47.2151 | 38.8713
141 | RO0432 | 13:собст. железобетонный столб с заглубленным фундаментом | г. Таганрог, улица Седова, 1 | 1.08 | нет | нет | нет | Таганрог | 4 | осн. | 47.2389 | 38.8902
142 | RO0433 | 13:собст. железобетонный столб с заглубленным фундаментом | г. Таганрог, улица Маршала г.К.Жукова, 221 | 1.14 | нет | нет | нет | Таганрог | 7 | осн. | 47.2615 | 38.8953
143 | RO0434 | 13:собст. железобетонный столб с заглубленным фундаментом | г. Таганрог, улица Поселковая, 56 | 1.12 | нет | нет | нет | Таганрог | 6 | осн. | 47.2689 | 38.9024
144 | RO0435 | 13:собст. железобетонный столб с заглубленным фундаментом | Неклиновский район, село Новобессергеневка, улица Горького, 2 | 1.34 | нет | нет | нет | Таганрог | 17 | осн. | 47.1863 | 38.8395
145 | RO0436 | 13:собст. железобетонный столб с заглубленным фундаментом | г. Таганрог, улица Щаденко, 62 | 1.06 | нет | нет | нет | Таганрог | 3 | осн. | 47.2612 | 38.9241
146 | RO0437 | 13:собст. железобетонный столб с заглубленным фундаментом | г. Таганрог, улица Базарная, 25 | 1.04 | нет | нет | нет | Таганрог | 2 | осн. | 47.2283 | 38.9129
147 | RO0438 | 13:собст. железобетонный столб с заглубленным фундаментом | г. Таганрог, улица Чехова, 182 | 1.1 | нет | нет | нет | Таганрог | 5 | осн. | 47.2179 | 38.9008
148 | RO0439 | 13:собст. железобетонный столб с заглубленным фундаментом | г. Таганрог, Мариупольское шоссе, 21 | 1.14 | нет | нет | нет | Таганрог | 7 | осн. | 47.2264 | 38.8627
149 | RO0440 | 31:трубостойки на чужой АМС на земле/крыше | Таганрог Город, Кольцовская Улица, дом 52 | 1.12 | нет | нет | нет | Таганрог | 6 | осн. | 47.2041 | 38.9194
150 | RO0441 | 22:собст. АМС выше 10 м на крыше | г. Таганрог, улица Чехова, 2 | 1.12 | нет | нет | нет | Таганрог | 6 | осн. | 47.204 | 38.9439
151 | RO0442 | 31:трубостойки на чужой АМС на земле/крыше | Матвеево-Курганский район, село Латоново | 2.34 | нет | нет | нет | Таганрог | 67 | осн. | 47.4915 | 38.6684
152 | RO0443 | 31:трубостойки на чужой АМС на земле/крыше | Неклиновский район, поселок Новоприморский, улица Транспортная, 1 | 1.38 | нет | нет | нет | Таганрог | 19 | осн. | 47.307 | 39.0988
153 | RO0444 | 16:собст. башня с заглубленным фундаментом выше 61м | Неклиновский район, село Синявское, улица Первомайская, 42 | 1.72 | нет | нет | нет | Таганрог | 36 | осн. | 47.2831 | 39.2952
154 | RO0445 | 22:собст. АМС выше 10 м на крыше | г. Таганрог, улица П. Тольятти, 32 | 1.04 | нет | нет | нет | Таганрог | 2 | осн. | 47.2503 | 38.9093
155 | RO0446 | 31:трубостойки на чужой АМС на земле/крыше | Ростовская Область, Таганрог Город, Инструментальная Улица, дом 45 | 1.12 | нет | нет | нет | Таганрог | 6 | осн. | 47.1979 | 38.8819
156 | RO0447 | 31:трубостойки на чужой АМС на земле/крыше | г. Таганрог, площадь Красная, 26 а | 1.1 | нет | нет | нет | Таганрог | 5 | осн. | 47.2101 | 38.9201
157 | RO0449 | 13:собст. железобетонный столб с заглубленным фундаментом | г. Таганрог, улица Сергея Шило,182 | 1.14 | нет | нет | нет | Таганрог | 7 | осн. | 47.2268 | 38.8719
158 | RO0450 | 13:собст. железобетонный столб с заглубленным фундаментом | г Таганрог, ул Октябрьская, д. 24 к. 2. | 1.04 | нет | нет | нет | Таганрог | 2 | осн. | 47.2186 | 38.9181
159 | RO0451 | 13:собст. железобетонный столб с заглубленным фундаментом | Неклиновский район, село Николаевка, улица Таганская, 22А | 1.24 | нет | нет | нет | Таганрог | 12 | осн. | 47.2877 | 38.8461
160 | RO0452 | 13:собст. железобетонный столб с заглубленным фундаментом | г. Таганрог, улица Морозова, 35 | 1.04 | нет | нет | нет | Таганрог | 2 | осн. | 47.2568 | 38.9231
161 | RO0453 | 13:собст. железобетонный столб с заглубленным фундаментом | г. Таганрог, улица Маршала Жукова, 53Г | 1.08 | нет | нет | нет | Таганрог | 4 | осн. | 47.2709 | 38.9194
162 | RO0454 | 22:собст. АМС выше 10 м на крыше | г. Таганрог, улица Вишневая 21а | 1.12 | нет | нет | нет | Таганрог | 6 | осн. | 47.2385 | 38.874
163 | RO0455 | 13:собст. железобетонный столб с заглубленным фундаментом | Неклиновский район, село Петрушино, улица Энгельса, 35 | 1.38 | нет | нет | нет | Таганрог | 19 | осн. | 47.188 | 38.8607
164 | RO0456 | 13:собст. железобетонный столб с заглубленным фундаментом | Неклиновский район, село Весело-Вознесенка, улица Советская, 1-в | 2.08 | нет | нет | нет | Таганрог | 54 | осн. | 47.1535 | 38.3494
165 | RO0457 | 31:трубостойки на чужой АМС на земле/крыше | Неклиновский район, хутор Христофоровка, улица Октябрьская, 26 д | 1.52 | нет | нет | нет | Таганрог | 26 | осн. | 47.1608 | 38.7058
166 | RO0458 | 21:собст. АМС до 10 м на крыше | г. Таганрог, улица Чехова, 346 | 1.18 | нет | нет | нет | Таганрог | 9 | осн. | 47.2177 | 38.8518
167 | RO0460 | 13:собст. железобетонный столб с заглубленным фундаментом | г. Таганрог, улица 1-я Котельная, 79А | 1.04 | нет | нет | нет | Таганрог | 2 | осн. | 47.2367 | 38.9028
168 | RO0461 | 33:трубостойки, АМС инфраструктурного оператора | Неклиновский район, село Федоровка | 2.02 | нет | нет | нет | Таганрог | 51 | осн. | 47.3313 | 38.3687
169 | RO0462 | 15:собст. башня с заглубленным фундаментом до 61м | Неклиновский район, село Золотая Коса, улица Октябрьская, 126 | 1.62 | нет | нет | нет | Таганрог | 31 | осн. | 47.1477 | 38.6267
170 | RO0463 | 31:трубостойки на чужой АМС на земле/крыше | Матвеево-Курганский район, село Екатериновка | 2.48 | нет | нет | нет | Таганрог | 74 | осн. | 47.5393 | 38.3912
171 | RO0464 | 13:собст. железобетонный столб с заглубленным фундаментом | Мясниковский район, хутор Недвиговка, улица Октябрьская, 98/3 | 1.8 | нет | нет | нет | Таганрог | 40 | осн. | 47.2705 | 39.3469
172 | RO0465 | 15:собст. башня с заглубленным фундаментом до 61м | Неклиновский район, село Беглица | 1.74 | нет | нет | нет | Таганрог | 37 | осн. | 47.1359 | 38.549
173 | RO0468 | 31:трубостойки на чужой АМС на земле/крыше | Мясниковский район, слобода Петровка | 2.26 | нет | нет | нет | Таганрог | 63 | осн. | 47.4863 | 39.4316
174 | RO0470 | 31:трубостойки на чужой АМС на земле/крыше | Мясниковский район, село Чалтырь, улица Красноармейская, 63 | 1.96 | нет | нет | нет | Таганрог | 48 | осн. | 47.2831 | 39.4756
175 | RO0471 | 13:собст. железобетонный столб с заглубленным фундаментом | Мясниковский район, село Чалтырь, улица Новостроек, 1 | 2.06 | нет | нет | нет | Таганрог | 53 | осн. | 47.2933 | 39.5158
176 | RO0472 | 13:собст. железобетонный столб с заглубленным фундаментом | Мясниковский район, село Крым, улица Крестьянская, 1Д | 2.12 | нет | нет | нет | Таганрог | 56 | осн. | 47.308 | 39.502
177 | RO0473 | 31:трубостойки на чужой АМС на земле/крыше | Мясниковский район, село Чалтырь, улица Налбандяна 9 | 2 | нет | нет | нет | Таганрог | 50 | осн. | 47.2807 | 39.4919
178 | RO0474 | 15:собст. башня с заглубленным фундаментом до 61м | Мясниковский район, поселок Красный Крым, 5-й км автодороги Ростов-Новошахтинск | 2.3 | нет | нет | нет | Таганрог | 65 | осн. | 47.3391 | 39.6425
179 | RO0475 | 13:собст. железобетонный столб с заглубленным фундаментом | Мясниковский район, село Большие Салы, улица Советская, участок 17-В | 2.4 | нет | нет | нет | Таганрог | 70 | осн. | 47.3882 | 39.6836
180 | RO0478 | 32:трубостойки/АМС на: трубе, элеваторе, водонап.башне | г. Таганрог, ул. Лесная Биржа 2 | 1.1 | нет | нет | нет | Таганрог | 5 | осн. | 47.2198 | 38.9336
181 | RO0480 | 15:собст. башня с заглубленным фундаментом до 61м | Неклиновский район, село Покровское, переулок Комсомольский, 43/1 | 1.54 | нет | нет | нет | Таганрог | 27 | осн. | 47.4186 | 38.9041
182 | RO0481 | 13:собст. железобетонный столб с заглубленным фундаментом | Неклиновский район, село Покровское, улица О. Кошевого, 26 | 1.52 | нет | нет | нет | Таганрог | 26 | осн. | 47.3939 | 38.9189
183 | RO0482 | 15:собст. башня с заглубленным фундаментом до 61м | Матвеево-Курганский район, село Малокирсановка, пересечение улицы Корниенко и переулка Северный | 2.5 | нет | нет | нет | Таганрог | 75 | осн. | 47.4787 | 38.5273
184 | RO0483 | 13:собст. железобетонный столб с заглубленным фундаментом | Неклиновский район, село Покровское, переулок Степной, 21А | 1.6 | нет | нет | нет | Таганрог | 30 | осн. | 47.4353 | 38.9083
185 | RO0484 | 13:собст. железобетонный столб с заглубленным фундаментом | Неклиновский район, село Троицкое, улица Строителей, 1 | 1.34 | нет | нет | нет | Таганрог | 17 | осн. | 47.3526 | 38.8936
186 | RO0485 | 15:собст. башня с заглубленным фундаментом до 61м | Неклиновский район, село Ефремовка | 1.86 | нет | нет | нет | Таганрог | 43 | осн. | 47.319 | 38.4799
187 | RO0486 | 33:трубостойки, АМС инфраструктурного оператора | Неклиновский район, село Носово | 1.7 | нет | нет | нет | Таганрог | 35 | осн. | 47.2809 | 38.679
188 | RO0487 | 22:собст. АМС выше 10 м на крыше | Неклиновский район, село Покровское, улица Ленина, 276А | 1.54 | нет | нет | нет | Таганрог | 27 | осн. | 47.4159 | 38.8953
189 | RO0488 | 33:трубостойки, АМС инфраструктурного оператора | Матвеево-Курганский район, село Марфинка | 2.78 | нет | нет | нет | Таганрог | 89 | осн. | 47.5903 | 38.5358
190 | RO0489 | 31:трубостойки на чужой АМС на земле/крыше | Матвеево-Курганский район, 3км восточнее поселка Матвеев Курган, башня РТПЦ | 1.92 | нет | нет | нет | Таганрог | 46 | осн. | 47.5797 | 38.9192
191 | RO0490 | 21:собст. АМС до 10 м на крыше | Матвеево-Курганский район, поселок Матвеев Курган, улица Славы, 6 | 1.86 | нет | нет | нет | Таганрог | 43 | осн. | 47.5569 | 38.8661
192 | RO0491 | 13:собст. железобетонный столб с заглубленным фундаментом | Матвеево-Курганский район, поселок Матвеев Курган, улица Пугачева, 116 | 1.9 | нет | нет | нет | Таганрог | 45 | осн. | 47.5696 | 38.87
193 | RO0492 | 31:трубостойки на чужой АМС на земле/крыше | Матвеево-Курганский район, поселок Матвеев-Курган, улица Донецкая 1 | 1.92 | нет | нет | нет | Таганрог | 46 | осн. | 47.5758 | 38.8598
194 | RO0493 | 31:трубостойки на чужой АМС на земле/крыше | Куйбышевский район, 2,5 км юго-восточнее села Куйбышево, башня РТПЦ | 2.58 | нет | нет | нет | Таганрог | 79 | осн. | 47.7858 | 38.9478
195 | RO0494 | 31:трубостойки на чужой АМС на земле/крыше | Куйбышевский район, село Лысогорка | 2.62 | нет | нет | нет | Таганрог | 81 | осн. | 47.7029 | 39.2033
196 | RO0495 | 13:собст. железобетонный столб с заглубленным фундаментом | Матвеево-Курганский район, село Авило-Успенка, улица Ленина, 56 | 2.36 | нет | нет | нет | Таганрог | 68 | осн. | 47.6943 | 38.6752
197 | RO0496 | 22:собст. АМС выше 10 м на крыше | г. Таганрог, ул. Бакинская,65 | 1.1 | нет | нет | нет | Таганрог | 5 | осн. | 47.2764 | 38.9151
198 | RO0497 | 13:собст. железобетонный столб с заглубленным фундаментом | Куйбышевский район, село Куйбышево, улица Ростовская, 5 | 2.58 | нет | нет | нет | Таганрог | 79 | осн. | 47.8133 | 38.9139
199 | RO0499 | 31:трубостойки на чужой АМС на земле/крыше | Неклиновский район, село Андреево-Мелентьево | 1.34 | нет | нет | нет | Таганрог | 17 | осн. | 47.3126 | 38.8052
200 | RO0820 | 31:трубостойки на чужой АМС на земле/крыше | Миллеровский район, г. Миллерово, улица III Интернационала, 66 | 1.1 | нет | нет | нет | Таганрог | 5 | осн. | 47.2799 | 38.9243
201 | RO0822 | 31:трубостойки на чужой АМС на земле/крыше | Мясниковский район, с. Чалтырь, ул. Октябрьская, 132Б | 2.04 | нет | нет | нет | Таганрог | 52 | осн. | 47.2789 | 39.5162
202 | RO0881 | 33:трубостойки, АМС инфраструктурного оператора | Область Ростовская, Город Таганрог, Переулок 18-й 1/1 | 1 | нет | нет | нет | Таганрог | 0 | осн. | 47.2276 | 38.9022
203 | RO0960 | 31:трубостойки на чужой АМС на земле/крыше | Куйбышевский район, село Миллерово | 2.96 | нет | нет | нет | Таганрог | 98 | осн. | 47.8272 | 39.2536
204 | RO1002 | 31:трубостойки на чужой АМС на земле/крыше | Матвеево-Курганский район, село Новониколаевка | 2.44 | нет | нет | нет | Таганрог | 72 | осн. | 47.6226 | 38.6777
205 | RO1090 | 43:железобетонный столб - проект УЦН | Район Неклиновский, Хутор Некрасовка, Улица Центральная | 1.56 | нет | нет | нет | Таганрог | 28 | осн. | 47.3623 | 39.1045
206 | RO1092 | 13:собст. железобетонный столб с заглубленным фундаментом | c.Куйбышево, Улица Дмитриевская(примерно 6 метров на восток от здания 31) | 2.66 | нет | нет | нет | Таганрог | 83 | осн. | 47.8187 | 38.8981
207 | RO1095 | 33:трубостойки, АМС инфраструктурного оператора | Куйбышевский район, хут. Новобахмутский | 2.68 | нет | нет | нет | Таганрог | 84 | осн. | 47.7851 | 38.8769
208 | RO1137 | 31:трубостойки на чужой АМС на земле/крыше | Куйбышевский Район, х. Новая Надежда, ул. Юбилейная 26-а | 2.88 | нет | нет | нет | Таганрог | 94 | осн. | 47.8413 | 39.0762
209 | RO1156 | 13:собст. железобетонный столб с заглубленным фундаментом | Неклиновский Район, Бессергеновка Село | 1.18 | нет | нет | нет | Таганрог | 9 | осн. | 47.2832 | 38.9901
210 | RO1157 | 31:трубостойки на чужой АМС на земле/крыше | Ростовская Область, Таганрог Город, Педагог Дачный поселок\Северо-Западное шоссе, 3-2 | 1.26 | нет | нет | нет | Таганрог | 13 | осн. | 47.2562 | 38.8361
211 | RO1158 | 13:собст. железобетонный столб с заглубленным фундаментом | Неклиновский Район, Боркин Хутор, Горный Переулок | 1.5 | нет | нет | нет | Таганрог | 25 | осн. | 47.2716 | 38.7316
212 | RO1171 | 31:трубостойки на чужой АМС на земле/крыше | Область Ростовская, Район Мясниковский, Хутор Веселый, Улица Красноармейская, Земельный участок 19\8 м западнее ул. Красноармейская, 19-а | 1 | нет | нет | нет | Таганрог | 0 | осн. | 47.3319 | 39.3037
213 | RO1172 | 30:трубостойки на АМС БК Пилар | Область Ростовская, Район Мясниковский, Село Султан-Салы, Улица Мясникяна, Здание 10а\ул.Мясникяна, 10/1 ЗУ | 1 | нет | нет | нет | Таганрог | 0 | осн. | 47.3579 | 39.5823
214 | RO1174 | 13:собст. железобетонный столб с заглубленным фундаментом | Мясниковский р-н, х Хапры, пер Сафьяновский, двлд. 8 (5 м. по направлению на северо-восток). | 2.02 | нет | нет | нет | Таганрог | 51 | осн. | 47.2736 | 39.434
215 | RO1210 | 33:трубостойки, АМС инфраструктурного оператора | Ростовская Область, Таганрог Город, Бабушкина Улица, дом 50 | 1.14 | нет | нет | нет | Таганрог | 7 | осн. | 47.2608 | 38.9394
216 | RO1211 | 13:собст. железобетонный столб с заглубленным фундаментом | Ростовская Область, Таганрог Город, Морозова Улица, дом 6 | 1.1 | нет | нет | нет | Таганрог | 5 | осн. | 47.2462 | 38.92
217 | RO1213 | 31:трубостойки на чужой АМС на земле/крыше | Таганрог Город, Котовского Улица, дом 23 | 1.06 | нет | нет | нет | Таганрог | 3 | осн. | 47.2279 | 38.9229
218 | RO1233 | 52:индорсайт | Ростовская Область,г.Таганрог, пл.Мира 7, | 1.1 | нет | нет | нет | Таганрог | 5 | осн. | 47.2174 | 38.8986
219 | RO1249 | 33:трубостойки, АМС инфраструктурного оператора | Район Неклиновский, Хутор Красный Десант, Улица Октябрьская, Здание 10 | 1.44 | нет | нет | нет | Таганрог | 22 | осн. | 47.1674 | 38.7374
220 | RO1300 | 53:репитер | Ростовская Область, Таганрог Город, Ленина Улица, дом 159 | 1.08 | нет | нет | нет | Таганрог | 4 | осн. | 47.2284 | 38.9084
221 | RO1322 | 43:железобетонный столб - проект УЦН | Область Ростовская, Район Матвеево-Курганский, Поселок Ленинский, Улица Центральная\29А, примерно 28 м по направлению на запад | 2.36 | нет | нет | нет | Таганрог | 68 | осн. | 47.5667 | 38.6443
222 | RO1324 | 69:тип 69 RANsharing | Матвеево-Курганский р-н, с Марьевка (пересечение пер. 40 лет Победы и ул. Парамонова). | 2.28 | нет | нет | нет | Таганрог | 64 | осн. | 47.5921 | 39.1364
223 | RO1385 | 43:железобетонный столб - проект УЦН | Матвеево-Курганский р-н, х. Лесной | 2.56 | нет | нет | нет | Таганрог | 78 | осн. | 47.4288 | 38.6559
224 | RO1387 | 43:железобетонный столб - проект УЦН | Матвеево-Курганский р-н, х. Красная Горка | 2.62 | нет | нет | нет | Таганрог | 81 | осн. | 47.4256 | 38.6834
225 | RO1392 | 31:трубостойки на чужой АМС на земле/крыше | Таганрог, Улица Дзержинского\между ул.Фрунзе и Привокзальная площадь | 1.08 | нет | нет | нет | Таганрог | 4 | осн. | 47.259 | 38.9178
226 | RO1480 | 13:собст. железобетонный столб с заглубленным фундаментом | Неклиновский район, село Покровское, переулок Вокзальный 74а | 1.52 | нет | нет | нет | Таганрог | 26 | осн. | 47.4056 | 38.9131
227 | RO1731 | 69:тип 69 RANsharing | Матвеево-Курганский р-н, х Малоекатериновка (30 м южнее ул. Центральная 32). | 2.9 | нет | нет | нет | Таганрог | 95 | осн. | 47.5012 | 38.3441
228 | RO1765 | 69:тип 69 RANsharing | Неклиновский р-н, х Родионовка, ул Ленина, влд. 40а (севернее Дома Культуры 50 м); | 1.66 | нет | нет | нет | Таганрог | 33 | осн. | 47.3782 | 38.6648
229 | RO1766 | 69:тип 69 RANsharing | Неклиновский р-н, х Таврический, ул Мира (30 м на север от дома №36А); | 1.9 | нет | нет | нет | Таганрог | 45 | осн. | 47.2885 | 38.5822
230 | RO1774 | 43:железобетонный столб - проект УЦН | Матвеево-Курганский р-н, х. Иваново-Ясиновка | 2.38 | нет | нет | нет | Таганрог | 69 | осн. | 47.7044 | 39.6419
231 | RO1848 | 69:тип 69 RANsharing | Ростовская область, Матвеево-Курганский р-н, п Крынка, ул Ростовская. | 2.12 | нет | нет | нет | Таганрог | 56 | осн. | 47.6122 | 38.7986
232 | RO1887 | 30:трубостойки на АМС БК Пилар | Область Ростовская, Город Таганрог, Улица Поляковское Шоссе, Дом 26-1 | 1 | нет | нет | нет | Таганрог | 0 | осн. | 47.2074 | 38.8577
233 | RO1902 | 53:репитер | Ростовская Область, Таганрог Город, Спартаковский Переулок, дом 3 | 1.02 | нет | нет | нет | Таганрог | 1 | осн. | 47.2171 | 38.9237
234 | RO1931 | 31:трубостойки на чужой АМС на земле/крыше | Ростовская Область, Матвеево-Курганский Район\2 км. Западнее с. Анастасиевка, АМС ФГУП РТРС | 2.76 | нет | нет | нет | Таганрог | 88 | осн. | 47.5616 | 38.4837
235 | RO1969 | 30:трубостойки на АМС БК Пилар | Область Ростовская, Город Таганрог, Улица Морозова, Земельный участок 20-б | 1.04 | нет | нет | нет | Таганрог | 2 | осн. | 47.2506 | 38.9234
236 | RO1973 | 31:трубостойки на чужой АМС на земле/крыше | Область Ростовская, Город Таганрог, Улица 2-я Песочная\примерно 37м.на Восток от д.48А | 1 | нет | нет | нет | Таганрог | 0 | осн. | 47.2274 | 38.9321
237 | RO2026 | 13:собст. железобетонный столб с заглубленным фундаментом | г. Таганрог, улица Чехова, 334 | 1.16 | нет | нет | нет | Таганрог | 8 | осн. | 47.2197 | 38.8594
238 | RO2027 | 13:собст. железобетонный столб с заглубленным фундаментом | г. Таганрог,улица Москатова, 31 | 1.06 | нет | нет | нет | Таганрог | 3 | осн. | 47.2566 | 38.9118
239 | RO2028 | 21:собст. АМС до 10 м на крыше | г. Таганрог Николаевское шоссе 30 | 1.16 | нет | нет | нет | Таганрог | 8 | осн. | 47.2625 | 38.8683
240 | RO2029 | 31:трубостойки на чужой АМС на земле/крыше | г. Таганрог, улица Социалистическая 161 | 1.08 | нет | нет | нет | Таганрог | 4 | осн. | 47.2529 | 38.9337
241 | RO2030 | 31:трубостойки на чужой АМС на земле/крыше | Неклиновский район, хутор Максимов | 2.14 | нет | нет | нет | Таганрог | 57 | осн. | 47.1675 | 38.2608
242 | RO2032 | 32:трубостойки/АМС на: трубе, элеваторе, водонап.башне | Ростовская Область, г.Таганрог, ул.Кузнечная 167/8 | 1.12 | нет | нет | нет | Таганрог | 6 | осн. | 47.2231 | 38.8819
243 | RO2033 | 13:собст. железобетонный столб с заглубленным фундаментом | Неклиновский район, село Синявское | 1.72 | нет | нет | нет | Таганрог | 36 | осн. | 47.2732 | 39.278
244 | RO2035 | 14:собст. пригруз(мачта, башня, столб) с земли | Неклиновский район, хут. Морской Чулек | 1.58 | нет | нет | нет | Таганрог | 29 | осн. | 47.2927 | 39.2042
245 | RO2036 | 32:трубостойки/АМС на: трубе, элеваторе, водонап.башне | Таганрог Город, Комарова Улица, д.7 | 1.12 | нет | нет | нет | Таганрог | 6 | осн. | 47.2403 | 38.8807
246 | RO2038 | 31:трубостойки на чужой АМС на земле/крыше | Неклиновский район, хутор Николаево-Козловский | 2.12 | нет | нет | нет | Таганрог | 56 | осн. | 47.2348 | 38.3693
247 | RO2039 | 13:собст. железобетонный столб с заглубленным фундаментом | Неклиновский район, хутор Русский Колодец | 1.46 | нет | нет | нет | Таганрог | 23 | осн. | 47.1892 | 38.6653
248 | RO2040 | 13:собст. железобетонный столб с заглубленным фундаментом | Таганрог Город, Нестерова Улица, дом 7 | 1.18 | нет | нет | нет | Таганрог | 9 | осн. | 47.2245 | 38.8458
249 | RO2041 | 14:собст. пригруз(мачта, башня, столб) с земли | Неклиновский район, слобода Советка | 2.08 | нет | нет | нет | Таганрог | 54 | осн. | 47.5103 | 39.2475
250 | RO2043 | 15:собст. башня с заглубленным фундаментом до 61м | Неклиновский район, село Лакедемоновка | 1.8 | нет | нет | нет | Таганрог | 40 | осн. | 47.1942 | 38.5501
251 | RO2046 | 13:собст. железобетонный столб с заглубленным фундаментом | Неклиновский район, село Марьевка | 1.64 | нет | нет | нет | Таганрог | 32 | осн. | 47.3497 | 38.6297
252 | RO2049 | 31:трубостойки на чужой АМС на земле/крыше | Куйбышевский район, хутор Кринично-Лугский | 2.76 | нет | нет | нет | Таганрог | 88 | осн. | 47.7502 | 39.2153
253 | RO2050 | 31:трубостойки на чужой АМС на земле/крыше | Куйбышевский район, 1,5 км на запад от хутора Крюково. | 2.62 | нет | нет | нет | Таганрог | 81 | осн. | 47.6553 | 39.2075
254 | RO2117 | 14:собст. пригруз(мачта, башня, столб) с земли | Ростовская Область, Куйбышевский Район, Куйбышево Село, Куйбышевская Улица\34 | 2.7 | нет | нет | нет | Таганрог | 85 | осн. | 47.8089 | 38.9058
255 | RO2118 | 14:собст. пригруз(мачта, башня, столб) с земли | Ростовская Область, Матвеево-Курганский Район, Матвеев Курган Поселок, Комсомольская Улица\108 | 2 | нет | нет | нет | Таганрог | 50 | осн. | 47.565 | 38.8603
256 | RO2186 | 13:собст. железобетонный столб с заглубленным фундаментом | Таганрог Город, Смирновский Переулок, дом 52 | 1.1 | нет | нет | нет | Таганрог | 5 | осн. | 47.2073 | 38.9062
257 | RO2187 | 33:трубостойки, АМС инфраструктурного оператора | Таганрог Город, Адмирала Шестакова Улица, дом 25, 5-й переулок | 1.22 | нет | нет | нет | Таганрог | 11 | осн. | 47.2311 | 38.8397
258 | RO2188 | 31:трубостойки на чужой АМС на земле/крыше | г. Таганрог, ул. Ленина, 212 к4 | 1.06 | нет | нет | нет | Таганрог | 3 | осн. | 47.2342 | 38.9086
259 | RO2241 | 31:трубостойки на чужой АМС на земле/крыше | Мясниковский Район, Валуево Село, Бригадная Улица, дом 1\а | 2.04 | нет | нет | нет | Таганрог | 52 | осн. | 47.45 | 39.3166
260 | RO2267 | 69:тип 69 RANsharing | Ростовская область, Куйбышевский р-н, с Новиковка, ул Победы, д. 28 (50 м севернее). | 2.64 | нет | нет | нет | Таганрог | 82 | осн. | 47.7441 | 39.0793
261 | RO2268 | 69:тип 69 RANsharing | Куйбышевский р-н, с Русское, пер Горный (140 м на юго запад от школы). | 2.64 | нет | нет | нет | Таганрог | 82 | осн. | 47.7431 | 38.9375
262 | RO2287 | 69:УЦН РТК | Неклиновский р-н, х Приют, ул Космическая (75 м на северо восток от №47А); | 1.8 | нет | нет | нет | Таганрог | 40 | осн. | 47.4065 | 39.1677
263 | RO2292 | 30:трубостойки на АМС БК Пилар | Область Ростовская, Район Неклиновский, Хутор Рожок, Улица Северная, Дом 27\13 м по направлению на запад | 1.9 | нет | нет | нет | Таганрог | 45 | осн. | 47.1463 | 38.4185
264 | RO2293 | 13:собст. железобетонный столб с заглубленным фундаментом | Матвеево-Курганский Район, Большая Кирсановка Хутор, Советская Улица | 2.1 | нет | нет | нет | Таганрог | 55 | осн. | 47.6564 | 38.8994
265 | RO2338 | 31:трубостойки на чужой АМС на земле/крыше | Область Ростовская, Район Неклиновский, Село Николаевка, Сад Арго\15 метров восточнее участка 77 | 1.28 | нет | нет | нет | Таганрог | 14 | осн. | 47.275 | 38.8727
266 | RO2401 | 43:железобетонный столб - проект УЦН | Область Ростовская, Район Матвеево-Курганский, Село Камышевка | 2.44 | нет | нет | нет | Таганрог | 72 | осн. | 47.5567 | 39.1884
267 | RO2419 | 43:железобетонный столб - проект УЦН | Область Ростовская, Район Матвеево-Курганский, Разъезд Закадычное, Улица Железнодорожная | 2.14 | нет | нет | нет | Таганрог | 57 | осн. | 47.6094 | 38.7337
268 | RO2434 | 43:железобетонный столб - проект УЦН | Область Ростовская, Район Матвеево-Курганский, Хутор Авило-Федоровка, Улица Победы, Дом 1\20 м на юг | 2.24 | нет | нет | нет | Таганрог | 62 | осн. | 47.6787 | 38.7401
269 | RO2438 | 43:железобетонный столб - проект УЦН | Ростовская область, Матвеево-Курганский, х. Краснодаровский | 2.96 | нет | нет | нет | Таганрог | 98 | осн. | 47.5902 | 38.4018
270 | RO2795 | 43:железобетонный столб - проект УЦН | Область Ростовская, Район Матвеево-Курганский, Село Новоандриановка, Улица Школьная 30\2 | 2.1 | нет | нет | нет | Таганрог | 55 | осн. | 47.5748 | 39.0342
271 | RO2887 | 30:трубостойки на АМС БК Пилар | Город Таганрог, Переулок Трудовых Резервов, Дом 10. НА КАЛИТКЕ КОДОВЫЙ ЗАМОК 2887 | 1.12 | нет | нет | нет | Таганрог | 6 | осн. | 47.2088 | 38.8894
272 | RO2892 | 31:трубостойки на чужой АМС на земле/крыше | Таганрог, Большая Бульварная улица 10-24, | 1.1 | нет | нет | нет | Таганрог | 5 | осн. | 47.2415 | 38.8936
273 | RO2968 | 21:собст. АМС до 10 м на крыше | Таганрог Город, Петровская Улица, дом 89Б | 1.08 | нет | нет | нет | Таганрог | 4 | осн. | 47.2176 | 38.925
274 | RO2971 | 33:трубостойки, АМС инфраструктурного оператора | Область Ростовская, Город Таганрог, Улица Дзержинского,вблизи д. 103 | 1.02 | нет | нет | нет | Таганрог | 1 | осн. | 47.2349 | 38.9172
275 | RO2972 | 33:трубостойки, АМС инфраструктурного оператора | Город Таганрог, Проезд Калужский, Дом 3/11 | 1.18 | нет | нет | нет | Таганрог | 9 | осн. | 47.2387 | 38.8682
276 | RO2974 | 33:трубостойки, АМС инфраструктурного оператора | Таганрог Город, Артиллерийский 14-й Переулок, дом 21-А | 1.04 | нет | нет | нет | Таганрог | 2 | осн. | 47.2448 | 38.9093
277 | RO2975 | 32:трубостойки/АМС на: трубе, элеваторе, водонап.башне | Таганрог Город, Ленина Улица, дом 220 | 1.08 | нет | нет | нет | Таганрог | 4 | осн. | 47.252 | 38.9033
278 | RO2979 | 31:трубостойки на чужой АМС на земле/крыше | Ростовская область, г Таганрог, ул Дачная, д. 201. | 1.16 | нет | нет | нет | Таганрог | 8 | осн. | 47.2687 | 38.8873
279 | RO2980 | 21:собст. АМС до 10 м на крыше | Область Ростовская, Город Таганрог, Улица Шаумяна, Дом 20-1 | 1 | нет | нет | нет | Таганрог | 0 | осн. | 47.2658 | 38.9287
280 | RO2983 | 31:трубостойки на чужой АМС на земле/крыше | Область Ростовская, Город Таганрог, Шоссе Северо-Западное, Дом 40\АМС ФГУП "РТРС" | 1.36 | нет | нет | нет | Таганрог | 18 | осн. | 47.2722 | 38.8478
281 | RO9087 | 50:транспортная точка без АМС и без оборудования БС | г. Таганрог, ул. Дзержинского, 144, ЮЗЭС | 1 | нет | нет | нет | Таганрог | 0 | осн. | 47.2423 | 38.9188
282 | RO9401 | 50:транспортная точка без АМС и без оборудования БС | Ростовская Область, Таганрог Город, Фрунзе Улица, дом 38 | 1.08 | нет | нет | нет | Таганрог | 4 | осн. | 47.2142 | 38.9282
283 | RO0299 | 31:трубостойки на чужой АМС на земле/крыше | Ростовская область, Веселовский р-н, п Веселый, пер Комсомольский (2-б, АМС ФГУП "РТРС"). | 3.04 | нет | нет | нет | Сальская NEW | 102 | осн. | 47.0811 | 40.7353
284 | RO0303 | 21:собст. АМС до 10 м на крыше | Зерноградский район, г. Зерноград, улица Чехова, 1 | 3.48 | нет | нет | нет | Сальская NEW | 124 | осн. | 46.8405 | 40.3092
285 | RO0304 | 31:трубостойки на чужой АМС на земле/крыше | Зерноградский район, станица Мечетинская, улица Победы, 56 | 3.18 | нет | нет | нет | Сальская NEW | 109 | осн. | 46.7828 | 40.4657
286 | RO0316 | 13:собст. железобетонный столб с заглубленным фундаментом | Зерноградский район, г. Зерноград, улица Чкалова, 6 | 3.52 | нет | нет | нет | Сальская NEW | 126 | осн. | 46.8464 | 40.3183
287 | RO0325 | 13:собст. железобетонный столб с заглубленным фундаментом | Зерноградский район, г. Зерноград, переулок Западный, 17 | 3.5 | нет | нет | нет | Сальская NEW | 125 | осн. | 46.852 | 40.2912
288 | RO0326 | 13:собст. железобетонный столб с заглубленным фундаментом | Зерноградский район, станица Мечетинская, улица Советская, 28 | 3.14 | нет | нет | нет | Сальская NEW | 107 | осн. | 46.7633 | 40.4528
289 | RO0330 | 31:трубостойки на чужой АМС на земле/крыше | Зерноградский район, хутор Гуляй-Борисовка, улица Зеленая, 1Б | 3.62 | нет | нет | нет | Сальская NEW | 131 | осн. | 46.6222 | 40.2147
290 | RO0341 | 31:трубостойки на чужой АМС на земле/крыше | Зерноградский район, хутор Большая Таловая, улица Буденного, 1в | 3.46 | нет | нет | нет | Сальская NEW | 123 | осн. | 46.9683 | 40.6178
291 | RO0349 | 15:собст. башня с заглубленным фундаментом до 61м | Зерноградский район, г. Зерноград, пересечение улицы Северная и улицы Пархоменко | 3.54 | нет | нет | нет | Сальская NEW | 127 | осн. | 46.8645 | 40.3331
292 | RO0350 | 13:собст. железобетонный столб с заглубленным фундаментом | Зерноградский район, г. Зерноград, улица Тельмана, 61 | 3.5 | нет | нет | нет | Сальская NEW | 125 | осн. | 46.8525 | 40.3054
293 | RO0372 | 15:собст. башня с заглубленным фундаментом до 61м | Зерноградский район, поселок Сорговый, улица Промышленная, 10 | 3.68 | нет | нет | нет | Сальская NEW | 134 | осн. | 47.0465 | 40.404
294 | RO0381 | 33:трубостойки, АМС инфраструктурного оператора | Зерноградский район, поселок Крайний | 3.38 | нет | нет | нет | Сальская NEW | 119 | осн. | 46.6782 | 40.3275
295 | RO0392 | 31:трубостойки на чужой АМС на земле/крыше | Веселовский район, хутор Красный Октябрь | 2.6 | нет | нет | нет | Сальская NEW | 80 | осн. | 47.0213 | 41.0039
296 | RO0737 | 21:собст. АМС до 10 м на крыше | Веселовский район, поселок Веселый, улица Элеваторная, 13 | 3.08 | нет | нет | нет | Сальская NEW | 104 | осн. | 47.1069 | 40.7229
297 | RO0784 | 31:трубостойки на чужой АМС на земле/крыше | Веселовский район, хутор Верхнесоленый, улица Заречная, 32-а | 3.4 | нет | нет | нет | Сальская NEW | 120 | осн. | 47.235 | 40.8064
298 | RO0930 | 31:трубостойки на чужой АМС на земле/крыше | Веселовский район, хутор Красное Знамя | 3.34 | нет | нет | нет | Сальская NEW | 117 | осн. | 47.095 | 40.5422
299 | RO0941 | 31:трубостойки на чужой АМС на земле/крыше | Зерноградский Район, Чернышевка Хутор, Ленина Улица, дом 2\А | 3.16 | нет | нет | нет | Сальская NEW | 108 | осн. | 46.8732 | 40.7295
300 | RO1020 | 31:трубостойки на чужой АМС на земле/крыше | Зерноградский Район, Донской Хутор, Цветной Бульвар Улица, дом 29\В | 3.42 | нет | нет | нет | Сальская NEW | 121 | осн. | 46.8478 | 40.552
301 | RO1619 | 43:железобетонный столб - проект УЦН | Область Ростовская, Район Веселовский, Хутор Казачий, Улица Школьная, Здание 16\Примерно 8 м. на северо-запад от границ участка по у. Школьная, 16. | 2.78 | нет | нет | нет | Сальская NEW | 89 | осн. | 47.053 | 40.9091
302 | RO1652 | 69:тип 69 RANsharing | Веселовский р-н, х Каракашев, ул Новая, д. 48 (200м на север от частного дома вдоль проселочной дороги); | 2.86 | нет | нет | нет | Сальская NEW | 93 | осн. | 47.0671 | 40.8433
303 | RO1656 | 69:тип 69 RANsharing | Ростовская область, Зерноградский р-н, х Голубовка, ул Центральная | 3 | нет | нет | нет | Сальская NEW | 100 | осн. | 46.9036 | 40.8154
304 | RO1657 | 69:тип 69 RANsharing | Зерноградский Район, Краснюков Хутор, Молодежная Улица | 2.86 | нет | нет | нет | Сальская NEW | 93 | осн. | 46.8851 | 40.9052
305 | RO1658 | 69:тип 69 RANsharing | Зерноградский Район, Пишванов Хутор, Молодежная Улица | 3.46 | нет | нет | нет | Сальская NEW | 123 | осн. | 46.7895 | 40.6117
306 | RO1659 | 69:тип 69 RANsharing | Зерноградский р-н, х Попов (пересечение ул. Тимошенко и ул. 40 лет Победы). | 3.56 | нет | нет | нет | Сальская NEW | 128 | осн. | 46.9155 | 40.632
307 | RO1662 | 69:тип 69 RANsharing | Ростовская область, Зерноградский р-н, х Средние Хороли, ул Лесная. | 3.68 | нет | нет | нет | Сальская NEW | 134 | осн. | 46.9571 | 40.4791
308 | RO1666 | 69:тип 69 RANsharing | Ростовская область, Зерноградский р-н, п Прудовой. | 3.52 | нет | нет | нет | Сальская NEW | 126 | осн. | 46.7934 | 40.2354
309 | RO1844 | 69:тип 69 RANsharing | Веселовский р-н, х Верхний Хомутец (ул. Центральная, 22, 70м на восток от частного дома вдоль улицы). | 3.36 | нет | нет | нет | Сальская NEW | 118 | осн. | 46.977 | 40.7565
310 | RO1976 | 43:железобетонный столб - проект УЦН | Зерноградский р-н, село Ленинка | 3.14 | нет | нет | нет | Сальская NEW | 107 | осн. | 46.515 | 40.3382
311 | RO1997 | 21:собст. АМС до 10 м на крыше | Зерноградский р-н, п Комсомольский, ул Хлеборобов, д. 2 (Ж) | 3.72 | нет | нет | нет | Сальская NEW | 136 | осн. | 46.924 | 40.3615
312 | RO1999 | 13:собст. железобетонный столб с заглубленным фундаментом | Зерноградский р-он, ст-ца Мечетинская, ул. Ленина 43 | 3.16 | нет | нет | нет | Сальская NEW | 108 | осн. | 46.7722 | 40.4562
313 | RO2105 | 14:собст. пригруз(мачта, башня, столб) с земли | Ростовская Область, Веселовский Район, Веселый Поселок, Октябрьская Улица\178 | 3.04 | нет | нет | нет | Сальская NEW | 102 | осн. | 47.0939 | 40.7328
314 | RO2109 | 13:собст. железобетонный столб с заглубленным фундаментом | Ростовская Область, Зерноградский Район, Мечетинская Станица, Ленина Улица\46 | 3.14 | нет | нет | нет | Сальская NEW | 107 | осн. | 46.7642 | 40.4547
315 | RO2208 | 31:трубостойки на чужой АМС на земле/крыше | г. Зерноград, ул. Колодина 31 | 3.48 | нет | нет | нет | Сальская NEW | 124 | осн. | 46.8453 | 40.299
316 | RO2256 | 69:тип 69 RANsharing | Ростовская область, Зерноградский р-н, х Каменный, ул Новая (в 50 м южнее перекрестка с ул. Мичурина). | 3.5 | нет | нет | нет | Сальская NEW | 125 | осн. | 46.7729 | 40.3147
317 | RO2307 | 33:трубостойки, АМС инфраструктурного оператора | Веселовский Район, п. Средний Маныч | 3.52 | нет | нет | нет | Сальская NEW | 126 | осн. | 47.2206 | 40.6704
318 | RO0005 | 31:трубостойки на чужой АМС на земле/крыше | Ростов-на-Дону, улица Таганрогская 175 | 2.22 | нет | нет | нет | Таганрогская NEW | 61 | осн. | 47.2579 | 39.6399
319 | RO0006 | 22:собст. АМС выше 10 м на крыше | Ростов-на-Дону, улица Тракторная, 50 | 2.32 | нет | нет | нет | Таганрогская NEW | 66 | осн. | 47.2665 | 39.6965
320 | RO0026 | 22:собст. АМС выше 10 м на крыше | г. Ростов-на-Дону, улица Литвинова, 4 | 2.38 | нет | нет | нет | Таганрогская NEW | 69 | осн. | 47.2102 | 39.6704
321 | RO0027 | 31:трубостойки на чужой АМС на земле/крыше | г. Ростов-на-Дону, улица Разъезд Западный 7 | 2.26 | нет | нет | нет | Таганрогская NEW | 63 | осн. | 47.2468 | 39.6238
322 | RO0031 | 22:собст. АМС выше 10 м на крыше | г. Ростов-на-Дону, улица 2-я Краснодарская, 145а | 2.34 | нет | нет | нет | Таганрогская NEW | 67 | осн. | 47.2024 | 39.6273
323 | RO0033 | 22:собст. АМС выше 10 м на крыше | г. Ростов-на-Дону, улица Портовая, 543 | 2.36 | нет | нет | нет | Таганрогская NEW | 68 | осн. | 47.1911 | 39.6346
324 | RO0034 | 22:собст. АМС выше 10 м на крыше | г. Ростов-на-Дону, улица Малиновского, 9 | 2.3 | нет | нет | нет | Таганрогская NEW | 65 | осн. | 47.2079 | 39.6118
325 | RO0035 | 22:собст. АМС выше 10 м на крыше | г. Ростов-на-Дону, проспект Стачки, 194/2 | 2.32 | нет | нет | нет | Таганрогская NEW | 66 | осн. | 47.2151 | 39.629
326 | RO0037 | 22:собст. АМС выше 10 м на крыше | г. Ростов-на-Дону, улица Доватора, 146 | 2.24 | нет | нет | нет | Таганрогская NEW | 62 | осн. | 47.2386 | 39.6048
327 | RO0038 | 22:собст. АМС выше 10 м на крыше | г. Ростов-на-Дону, улица Таганрогская, 106 | 2.26 | нет | нет | нет | Таганрогская NEW | 63 | осн. | 47.2623 | 39.6641
328 | RO0039 | 31:трубостойки на чужой АМС на земле/крыше | г. Ростов-на-Дону, улица Гагринская, 11а | 2.24 | нет | нет | нет | Таганрогская NEW | 62 | осн. | 47.2649 | 39.6484
329 | RO0043 | 21:собст. АМС до 10 м на крыше | г. Ростов-на-Дону, проспект Коммунистический, 10/1 | 2.36 | нет | нет | нет | Таганрогская NEW | 68 | осн. | 47.2093 | 39.6407
330 | RO0045 | 31:трубостойки на чужой АМС на земле/крыше | г. Ростов-на-Дону, улица Вавилова, 74б | 2.38 | нет | нет | нет | Таганрогская NEW | 69 | осн. | 47.283 | 39.6843
331 | RO0047 | 22:собст. АМС выше 10 м на крыше | г. Ростов-на-Дону, улица Мадояна, 205Б | 2.28 | нет | нет | нет | Таганрогская NEW | 64 | осн. | 47.2366 | 39.6358
332 | RO0050 | 21:собст. АМС до 10 м на крыше | г. Ростов-на-Дону, проспект Стачки, 224 | 2.3 | нет | нет | нет | Таганрогская NEW | 65 | осн. | 47.2124 | 39.6176
333 | RO0051 | 13:собст. железобетонный столб с заглубленным фундаментом | г. Ростов-на-Дону, улица Матросова, д.35 | 2.38 | нет | нет | нет | Таганрогская NEW | 69 | осн. | 47.1992 | 39.6684
334 | RO0052 | 31:трубостойки на чужой АМС на земле/крыше | г. Ростов-на-Дону, Переулок Радиальный, Дом 2 | 2.34 | нет | нет | нет | Таганрогская NEW | 67 | осн. | 47.2158 | 39.6699
335 | RO0065 | 21:собст. АМС до 10 м на крыше | г. Ростов-на-Дону, улица Загорская, 24 | 2.4 | нет | нет | нет | Таганрогская NEW | 70 | осн. | 47.2088 | 39.6873
336 | RO0067 | 13:собст. железобетонный столб с заглубленным фундаментом | г. Ростов-на-Дону, улица Мичуринская, 107/36 | 2.3 | нет | нет | нет | Таганрогская NEW | 65 | осн. | 47.224 | 39.6426
337 | RO0068 | 13:собст. железобетонный столб с заглубленным фундаментом | г. Ростов-на-Дону, улица Зорге, 19/162 | 2.3 | нет | нет | нет | Таганрогская NEW | 65 | осн. | 47.2226 | 39.6299
338 | RO0070 | 13:собст. железобетонный столб с заглубленным фундаментом | г. Ростов-на-Дону, переулок 1-й Машиностроительный 1Г | 2.22 | нет | нет | нет | Таганрогская NEW | 61 | осн. | 47.2528 | 39.611
339 | RO0079 | 31:трубостойки на чужой АМС на земле/крыше | г. Ростов-на-Дону, улица Доватора 215 MTS 61-900 | 2.24 | нет | нет | нет | Таганрогская NEW | 62 | осн. | 47.2373 | 39.6189
340 | RO0085 | 33:трубостойки, АМС инфраструктурного оператора | Ростовская Область, Ростов-на-Дону Город, Днепроградская Улица | 2.34 | нет | нет | нет | Таганрогская NEW | 67 | осн. | 47.2809 | 39.6941
341 | RO0089 | 31:трубостойки на чужой АМС на земле/крыше | г. Ростов-на-Дону, улица Крупской, 49 | 2.34 | нет | нет | нет | Таганрогская NEW | 67 | осн. | 47.2137 | 39.654
342 | RO0091 | 21:собст. АМС до 10 м на крыше | г. Ростов-на-Дону, улица Пескова, 1 | 2.32 | нет | нет | нет | Таганрогская NEW | 66 | осн. | 47.1997 | 39.6123
343 | RO0092 | 13:собст. железобетонный столб с заглубленным фундаментом | г. Ростов-на-Дону, улица Монтажная, 6 | 2.32 | нет | нет | нет | Таганрогская NEW | 66 | осн. | 47.2716 | 39.6881
344 | RO0096 | 33:трубостойки, АМС инфраструктурного оператора | г. Ростов-на-Дону, проспект Коммунистический, 27 | 2.34 | нет | нет | нет | Таганрогская NEW | 67 | осн. | 47.208 | 39.6329
345 | RO0097 | 21:собст. АМС до 10 м на крыше | г. Ростов-на-Дону, улица Проселочная, 113а | 2.34 | нет | нет | нет | Таганрогская NEW | 67 | осн. | 47.2053 | 39.6492
346 | RO0098 | 21:собст. АМС до 10 м на крыше | г. Ростов-на-Дону, улица Зорге, 28/2, корпус 5Б | 2.32 | нет | нет | нет | Таганрогская NEW | 66 | осн. | 47.215 | 39.6369
347 | RO0099 | 31:трубостойки на чужой АМС на земле/крыше | г. Ростов-на-Дону, улица Токарная, 11 | 2.36 | нет | нет | нет | Таганрогская NEW | 68 | осн. | 47.2136 | 39.6787
348 | RO0121 | 21:собст. АМС до 10 м на крыше | Ростов-на-Дону Город, Коммунистический Проспект, дом 35/3 | 2.32 | нет | нет | нет | Таганрогская NEW | 66 | осн. | 47.2059 | 39.6249
349 | RO0122 | 31:трубостойки на чужой АМС на земле/крыше | г. Ростов-на-Дону, пр. Стачки , 232 | 2.3 | нет | нет | нет | Таганрогская NEW | 65 | осн. | 47.2122 | 39.6149
350 | RO0123 | 21:собст. АМС до 10 м на крыше | г. Ростов-на-Дону, улица Кулагина 62/45 | 2.38 | нет | нет | нет | Таганрогская NEW | 69 | осн. | 47.2048 | 39.6693
351 | RO0124 | 13:собст. железобетонный столб с заглубленным фундаментом | г. Ростов-на-Дону, улица Лесопарковая, 23 | 2.36 | нет | нет | нет | Таганрогская NEW | 68 | осн. | 47.2279 | 39.6553
352 | RO0126 | 13:собст. железобетонный столб с заглубленным фундаментом | г. Ростов-на-Дону, улица Таганрогская, 139/9 | 2.26 | нет | нет | нет | Таганрогская NEW | 63 | осн. | 47.2651 | 39.6601
353 | RO0135 | 21:собст. АМС до 10 м на крыше | г. Ростов-на-Дону, улица Зорге, 46 | 2.32 | нет | нет | нет | Таганрогская NEW | 66 | осн. | 47.2194 | 39.633
354 | RO0148 | 31:трубостойки на чужой АМС на земле/крыше | г. Ростов-на-Дону, улица Кручинина 69 | 2.36 | нет | нет | нет | Таганрогская NEW | 68 | осн. | 47.2208 | 39.677
355 | RO0164 | 13:собст. железобетонный столб с заглубленным фундаментом | г. Ростов-на-Дону, улица Доватора, 156/1 | 2.28 | нет | нет | нет | Таганрогская NEW | 64 | осн. | 47.2419 | 39.5881
356 | RO0165 | 13:собст. железобетонный столб с заглубленным фундаментом | г. Ростов-на-Дону, улица Семипалатинская, 24/39 | 2.26 | нет | нет | нет | Таганрогская NEW | 63 | осн. | 47.2342 | 39.6286
357 | RO0171 | 31:трубостойки на чужой АМС на земле/крыше | г. Ростов-на-Дону, улица Доватора 2 д | 2.3 | нет | нет | нет | Таганрогская NEW | 65 | осн. | 47.2456 | 39.6482
358 | RO0172 | 21:собст. АМС до 10 м на крыше | г. Ростов-на-Дону, улица Рахманинова, 24 | 2.28 | нет | нет | нет | Таганрогская NEW | 64 | осн. | 47.2678 | 39.6717
359 | RO0174 | 32:трубостойки/АМС на: трубе, элеваторе, водонап.башне | г. Ростов-на-Дону, улица Каширская, 9/53 | 2.34 | нет | нет | нет | Таганрогская NEW | 67 | осн. | 47.1983 | 39.6244
360 | RO0175 | 31:трубостойки на чужой АМС на земле/крыше | г. Ростов-на-Дону, улица Портовая, 372 | 2.4 | нет | нет | нет | Таганрогская NEW | 70 | осн. | 47.195 | 39.65
361 | RO0177 | 22:собст. АМС выше 10 м на крыше | г. Ростов-на-Дону, Таганрогское шоссе, 114 | 2.24 | нет | нет | нет | Таганрогская NEW | 62 | осн. | 47.2591 | 39.65
362 | RO0199 | 13:собст. железобетонный столб с заглубленным фундаментом | Мясниковский район, поселок Ленинаван, улица Шаумяна, 51 | 2.26 | нет | нет | нет | Таганрогская NEW | 63 | осн. | 47.2867 | 39.6207
363 | RO0251 | 13:собст. железобетонный столб с заглубленным фундаментом | г. Ростов-на-Дону, ул. Осенняя 29 | 2.32 | нет | нет | нет | Таганрогская NEW | 66 | осн. | 47.242 | 39.6519
364 | RO0254 | 31:трубостойки на чужой АМС на земле/крыше | г. Ростов-на-Дону, улица Содружества, 82 А | 2.3 | нет | нет | нет | Таганрогская NEW | 65 | осн. | 47.226 | 39.6345
365 | RO0257 | 22:собст. АМС выше 10 м на крыше | г. Ростов-на-Дону, улица Пескова, 17 | 2.34 | нет | нет | нет | Таганрогская NEW | 67 | осн. | 47.2167 | 39.5813
366 | RO0264 | 13:собст. железобетонный столб с заглубленным фундаментом | г. Ростов-на-Дону, улица Оганова 33 | 2.28 | нет | нет | нет | Таганрогская NEW | 64 | осн. | 47.2723 | 39.6642
367 | RO0265 | 21:собст. АМС до 10 м на крыше | г. Ростов-на-Дону, улица Зорге, 33 | 2.28 | нет | нет | нет | Таганрогская NEW | 64 | осн. | 47.2297 | 39.6264
368 | RO0268 | 33:трубостойки, АМС инфраструктурного оператора | Ростов-на-Дону Город, Судостроительная Улица\31 | 2.38 | нет | нет | нет | Таганрогская NEW | 69 | осн. | 47.1925 | 39.644
369 | RO0269 | 22:собст. АМС выше 10 м на крыше | г. Ростов-на-Дону, Рабочая площадь, 23 | 2.34 | нет | нет | нет | Таганрогская NEW | 67 | осн. | 47.2141 | 39.6647
370 | RO0270 | 21:собст. АМС до 10 м на крыше | г. Ростов-на-Дону, улица Малиновского, 25 | 2.26 | нет | нет | нет | Таганрогская NEW | 63 | осн. | 47.2306 | 39.6105
371 | RO0279 | 15:собст. башня с заглубленным фундаментом до 61м | Мясниковский район, хутор Калинин, улица 1-я Советская, 31 | 2.08 | нет | нет | нет | Таганрогская NEW | 54 | осн. | 47.2539 | 39.5058
372 | RO0295 | 54:пикосота | Ростовская Область, Ростов-на-Дону Город, Туполева Улица, дом 16ж | 2.32 | нет | нет | нет | Таганрогская NEW | 66 | осн. | 47.208 | 39.6034
373 | RO0320 | 21:собст. АМС до 10 м на крыше | Ростов-на-Дону Город, ул. Еременко 81/1 | 2.28 | нет | нет | нет | Таганрогская NEW | 64 | осн. | 47.2328 | 39.6209
374 | RO0375 | 33:трубостойки, АМС инфраструктурного оператора | Ростовская Область, Ростов-на-Дону Город, проспект Маршала Жукова, 32 | 2.28 | нет | нет | нет | Таганрогская NEW | 64 | осн. | 47.2341 | 39.6015
375 | RO0378 | 43:железобетонный столб - проект УЦН | Родионово-Несветайский Район, Хутор Юдино, Улица Новоселов\7А, примерно 7 м по направлению на запад от границ участка | 2.6 | нет | нет | нет | Таганрогская NEW | 80 | осн. | 47.4693 | 39.6698
376 | RO0399 | 21:собст. АМС до 10 м на крыше | Ростов-на-Дону Город, Стабильная Улица, дом 9 | 2.32 | нет | нет | нет | Таганрогская NEW | 66 | осн. | 47.2163 | 39.6199
377 | RO0476 | 13:собст. железобетонный столб с заглубленным фундаментом | Мясниковский район, 1-й км автодороги Ростов-Новошахтинск, участок 4/1 | 2.32 | нет | нет | нет | Таганрогская NEW | 66 | осн. | 47.2966 | 39.6575
378 | RO0500 | 13:собст. железобетонный столб с заглубленным фундаментом | Ростов-на-Дону Город, Лесопарковая Улица, дом 90б | 2.3 | нет | нет | нет | Таганрогская NEW | 65 | осн. | 47.2279 | 39.6467
379 | RO0635 | 31:трубостойки на чужой АМС на земле/крыше | Родионово-Несветайский район, 3 км юго-западнее станицы Родионово-Несветайская, башня ОАО "Ростелеком" | 2.84 | нет | нет | нет | Таганрогская NEW | 92 | осн. | 47.5851 | 39.6782
380 | RO0636 | 31:трубостойки на чужой АМС на земле/крыше | Родионово-Несветайский район, станица Большекрепинская, СПК "Рассвет" | 2.4 | нет | нет | нет | Таганрогская NEW | 70 | осн. | 47.5858 | 39.3907
381 | RO0680 | 31:трубостойки на чужой АМС на земле/крыше | Мясниковский район, хутор Несветай, c/т "Поднятая целина", улица Центральная | 2.46 | нет | нет | нет | Таганрогская NEW | 73 | осн. | 47.428 | 39.6398
382 | RO0808 | 21:собст. АМС до 10 м на крыше | г. Ростов-на-Дону, пер. Жлобинский, 23 | 2.36 | нет | нет | нет | Таганрогская NEW | 68 | осн. | 47.196 | 39.6332
383 | RO0865 | 21:собст. АМС до 10 м на крыше | Область Ростовская, Город Ростов-на-Дону, Улица Еременко, Дом 66/7\Кровля МКД | 2.28 | нет | нет | нет | Таганрогская NEW | 64 | осн. | 47.2297 | 39.616
384 | RO0907 | 33:трубостойки, АМС инфраструктурного оператора | Ростов-на-Дону Город, Мадояна Улица, дом 44 | 2.34 | нет | нет | нет | Таганрогская NEW | 67 | осн. | 47.2208 | 39.6567
385 | RO0911 | 21:собст. АМС до 10 м на крыше | Ростовская Область, Ростов-на-Дону Город, бул.Измайловский 25 | 2.4 | нет | нет | нет | Таганрогская NEW | 70 | осн. | 47.315 | 39.679
386 | RO1029 | 21:собст. АМС до 10 м на крыше | Область Ростовская, Город Ростов-на-Дону, Переулок Андреева, Дом 17а | 1.22 | нет | нет | нет | Таганрогская NEW | 11 | осн. | 47.3281 | 39.6858
387 | RO1036 | 21:собст. АМС до 10 м на крыше | г. Ростов-на-Дону, улица 339 Стрелковой Дивизии 21/1 | 2.28 | нет | нет | нет | Таганрогская NEW | 64 | осн. | 47.2264 | 39.6221
388 | RO1045 | 21:собст. АМС до 10 м на крыше | г. Ростов-на-Дону г, ул. Абрикосовая 70 | 2.36 | нет | нет | нет | Таганрогская NEW | 68 | осн. | 47.2852 | 39.6682
389 | RO1050 | 33:трубостойки, АМС инфраструктурного оператора | Область Ростовская, Город Ростов-на-Дону, Проспект Коммунистический\в районе д.47А | 2.32 | нет | нет | нет | Таганрогская NEW | 66 | осн. | 47.2076 | 39.6181
390 | RO1063 | 21:собст. АМС до 10 м на крыше | Ростов-на-Дону Город, Гагринская Улица, дом 5/1 | 2.24 | нет | нет | нет | Таганрогская NEW | 62 | осн. | 47.2631 | 39.653
391 | RO1065 | 31:трубостойки на чужой АМС на земле/крыше | г. Ростов-на-Дону, Портовая ул., 199 | 2.4 | нет | нет | нет | Таганрогская NEW | 70 | осн. | 47.2036 | 39.6759
392 | RO1067 | 30:трубостойки на АМС БК Пилар | Область Ростовская, Район Мясниковский, Хутор Ленинакан\на землях колхоза "Дружба" | 2.38 | нет | нет | нет | Таганрогская NEW | 69 | осн. | 47.3105 | 39.6525
393 | RO1075 | 33:трубостойки, АМС инфраструктурного оператора | Город Ростов-на-Дону, Улица Портовая, в районе дома №281 | 2.38 | нет | нет | нет | Таганрогская NEW | 69 | осн. | 47.1992 | 39.663
394 | RO1080 | 21:собст. АМС до 10 м на крыше | Область Ростовская, Город Ростов-на-Дону, Переулок Чаленко, Дом 11 | 2.32 | нет | нет | нет | Таганрогская NEW | 66 | осн. | 47.2332 | 39.5664
395 | RO1089 | 31:трубостойки на чужой АМС на земле/крыше | Ростовская Область, Ростов-на-Дону Город, Тружеников Улица, 2а | 2.32 | нет | нет | нет | Таганрогская NEW | 66 | осн. | 47.2151 | 39.6455
396 | RO1091 | 13:собст. железобетонный столб с заглубленным фундаментом | г. Ростов-на-Дону, переулок Машиностроителей 3 | 2.32 | нет | нет | нет | Таганрогская NEW | 66 | осн. | 47.2058 | 39.5986
397 | RO1097 | 21:собст. АМС до 10 м на крыше | г. Ростов-на-Дону, 2-я Краснодарская ул 129/2 | 2.34 | нет | нет | нет | Таганрогская NEW | 67 | осн. | 47.2032 | 39.6357
398 | RO1144 | 13:собст. железобетонный столб с заглубленным фундаментом | Ростов-на-Дону Город СТ Урожай, 2-1. | 2.38 | нет | нет | нет | Таганрогская NEW | 69 | осн. | 47.3205 | 39.6738
399 | RO1145 | 33:трубостойки, АМС инфраструктурного оператора | Город Ростов-на-Дону, Улица Вавилова, Домовладение 18 | 2.28 | нет | нет | нет | Таганрогская NEW | 64 | осн. | 47.2627 | 39.6839
400 | RO1147 | 30:трубостойки на АМС БК Пилар | Область Ростовская, Город Ростов-на-Дону, Переулок Бордовый, Земельный участок 6 | 2.34 | нет | нет | нет | Таганрогская NEW | 67 | осн. | 47.2538 | 39.6636
401 | RO1148 | 21:собст. АМС до 10 м на крыше | Ростов-на-Дону Город, Таганрогская Улица, дом 116/5 | 2.24 | нет | нет | нет | Таганрогская NEW | 62 | осн. | 47.2562 | 39.6504
402 | RO1149 | 33:трубостойки, АМС инфраструктурного оператора | Ростов-на-Дону Город, Араратский Переулок, дом 4, пересечение ул. Белостокская | 2.3 | нет | нет | нет | Таганрогская NEW | 65 | осн. | 47.2308 | 39.6368
403 | RO1151 | 31:трубостойки на чужой АМС на земле/крыше | Ростов-на-Дону Город, Войкова Улица, дом 136 | 2.38 | нет | нет | нет | Таганрогская NEW | 69 | осн. | 47.1953 | 39.6581
404 | RO1152 | 21:собст. АМС до 10 м на крыше | Ростов-на-Дону г, Свердловская ул, Дом 81/44 | 2.36 | нет | нет | нет | Таганрогская NEW | 68 | осн. | 47.2056 | 39.657
405 | RO1153 | 33:трубостойки, АМС инфраструктурного оператора | Ростов-на-Дону Город, Деревянко Переулок\напротив д.27 | 2.4 | нет | нет | нет | Таганрогская NEW | 70 | осн. | 47.2029 | 39.6864
406 | RO1163 | 31:трубостойки на чужой АМС на земле/крыше | Область Ростовская, Город Ростов-на-Дону, Улица Ткачева, 54 м. юго-восточнее здания 42/1 | 2.42 | нет | нет | нет | Таганрогская NEW | 71 | осн. | 47.226 | 39.5859
407 | RO1164 | 21:собст. АМС до 10 м на крыше | Ростов-на-Дону Город, Еременко Улица, дом 96/1 | 2.3 | нет | нет | нет | Таганрогская NEW | 65 | осн. | 47.2306 | 39.5966
408 | RO1165 | 31:трубостойки на чужой АМС на земле/крыше | Мясниковский Район\СНТ Факел, участок 405 | 2.2 | нет | нет | нет | Таганрогская NEW | 60 | осн. | 47.2653 | 39.5971
409 | RO1166 | 13:собст. железобетонный столб с заглубленным фундаментом | Ростов-на-Дону Город, Жданова Улица 18 | 2.28 | нет | нет | нет | Таганрогская NEW | 64 | осн. | 47.2363 | 39.5919
410 | RO1175 | 33:трубостойки, АМС инфраструктурного оператора | Город Ростов-на-Дону, Октябрьский район, СНТ "СКВО" | 2.36 | нет | нет | нет | Таганрогская NEW | 68 | осн. | 47.2767 | 39.6807
411 | RO1187 | 21:собст. АМС до 10 м на крыше | Область Ростовская, Город Ростов-на-Дону, Проспект Коммунистический, Дом 32/1 | 2.32 | нет | нет | нет | Таганрогская NEW | 66 | осн. | 47.2094 | 39.6284
412 | RO1191 | 33:трубостойки, АМС инфраструктурного оператора | Область Ростовская, Город Ростов-на-Дону, Улица Бородина, Дом 13 | 2.3 | нет | нет | нет | Таганрогская NEW | 65 | осн. | 47.2453 | 39.636
413 | RO1192 | 21:собст. АМС до 10 м на крыше | Ростов-на-Дону Город, Таганрогская Улица, дом 33 | 2.3 | нет | нет | нет | Таганрогская NEW | 65 | осн. | 47.2655 | 39.6789
414 | RO1230 | 33:трубостойки, АМС инфраструктурного оператора | Ростовская Область, Ростов-на-Дону Город, 2-я Краснодарская Улица, дом 92 | 2.34 | нет | нет | нет | Таганрогская NEW | 67 | осн. | 47.2033 | 39.6192
415 | RO1255 | 33:трубостойки, АМС инфраструктурного оператора | г Ростов-на-Дону, ул Межевая, двлд. 49/13. | 2.36 | нет | нет | нет | Таганрогская NEW | 68 | осн. | 47.2146 | 39.6875
416 | RO1256 | 33:трубостойки, АМС инфраструктурного оператора | г Ростов-на-Дону, ул Днепростроевская (23/пер. Гастелло). | 2.4 | нет | нет | нет | Таганрогская NEW | 70 | осн. | 47.2075 | 39.6801
417 | RO1257 | 33:трубостойки, АМС инфраструктурного оператора | Область Ростовская, Район Мясниковский, Хутор Ленинаван\Баграмяна 31А | 2.32 | нет | нет | нет | Таганрогская NEW | 66 | осн. | 47.2882 | 39.6459
418 | RO1361 | 21:собст. АМС до 10 м на крыше | Ростов-на-Дону, пер. Андреева, 4/9 | 2.42 | нет | нет | нет | Таганрогская NEW | 71 | осн. | 47.321 | 39.6887
419 | RO1476 | 21:собст. АМС до 10 м на крыше | Ростовская область, г Ростов-на-Дону, ул Зорге, д. 60/2. | 2.3 | нет | нет | нет | Таганрогская NEW | 65 | осн. | 47.2261 | 39.6302
420 | RO1687 | 31:трубостойки на чужой АМС на земле/крыше | Ростовская Область, Родионово-Несветайский Район, Барило-Крепинская Слобода, Просвещения Улица, дом 15\АМС ФГУП РТРС | 2.86 | нет | нет | нет | Таганрогская NEW | 93 | осн. | 47.7508 | 39.5406
421 | RO1778 | 31:трубостойки на чужой АМС на земле/крыше | Ростовская область, Родионово-Несветайский р-н, сл Большекрепинская, ул Ленина, двлд. 14. | 2.36 | нет | нет | нет | Таганрогская NEW | 68 | осн. | 47.5942 | 39.3775
422 | RO1781 | 43:железобетонный столб - проект УЦН | Область Ростовская, Район Родионово-Несветайский, Хутор Атамано-Власовка, Улица Чапаева, Дом 9\Примерно 43м. по направлению на северо-запад от границ участка по ул. Чапаева, 9 | 3.24 | нет | нет | нет | Таганрогская NEW | 120 | осн. | 47.7776 | 39.5937
423 | RO1790 | 13:собст. железобетонный столб с заглубленным фундаментом | Ростов-на -Дону, Всесоюзная 41 | 2.34 | нет | нет | нет | Таганрогская NEW | 67 | осн. | 47.1937 | 39.6191
424 | RO1798 | 69:тип 69 RANsharing | Родионово-Несветайский р-н, х Большой Должик (80 м восточнее от Мемориала Захоронения воинов Великой Отечественной войны). | 3.14 | нет | нет | нет | Таганрогская NEW | 112 | осн. | 47.5964 | 39.8542
425 | RO1799 | 42:металлический столб - проект УЦН | Область Ростовская, Район Родионово-Несветайский, Хутор Маяки, Улица Первомайская, Дом 12\Примерно 20м.по направлению на юго-восток от гр. участка по ул. Первомайская, д. 12 | 3.27 | нет | нет | нет | Таганрогская NEW | 123 | осн. | 47.8191 | 39.621
426 | RO1872 | 43:железобетонный столб - проект УЦН | Область Ростовская, Район Родионово-Несветайский, Хутор Гребцово, Переулок Чехова, Дом 15А | 3.06 | нет | нет | нет | Таганрогская NEW | 103 | осн. | 47.5253 | 39.8219
427 | RO1876 | 31:трубостойки на чужой АМС на земле/крыше | Область Ростовская, Город Ростов-на-Дону, Улица Ткачева, Земельный участок 28 | 2.3 | нет | нет | нет | Таганрогская NEW | 65 | осн. | 47.226 | 39.5944
428 | RO1879 | 30:трубостойки на АМС БК Пилар | Область Ростовская, Город Ростов-на-Дону, Переулок Радиаторный, Дом 11/1 | 2.32 | нет | нет | нет | Таганрогская NEW | 66 | осн. | 47.2747 | 39.6965
429 | RO1949 | 53:репитер | Область Ростовская, Город Ростов-на-Дону, Улица Таганрогская, Дом 112а | 2.24 | нет | нет | нет | Таганрогская NEW | 62 | осн. | 47.2602 | 39.6528
430 | RO1993 | 33:трубостойки, АМС инфраструктурного оператора | Ростовская Область, Ростов-на-Дону Город, Портовая Улица, дом 52 | 2.4 | нет | нет | нет | Таганрогская NEW | 70 | осн. | 47.2106 | 39.6929
431 | RO2053 | 33:трубостойки, АМС инфраструктурного оператора | Родионово-Несветайский район, слобода Барило-Крепинская | 2.9 | нет | нет | нет | Таганрогская NEW | 95 | осн. | 47.7615 | 39.5389
432 | RO2093 | 13:собст. железобетонный столб с заглубленным фундаментом | Родионово-Несветайский Район, Родионово-Несветайская Слобода, Гвардейцев-Танкистов Улица | 2.92 | нет | нет | нет | Таганрогская NEW | 96 | осн. | 47.6158 | 39.7086
433 | RO2103 | 21:собст. АМС до 10 м на крыше | Город Ростов-на-Дону, Улица 2-я Краснодарская\143 | 2.34 | нет | нет | нет | Таганрогская NEW | 67 | осн. | 47.2034 | 39.6322
434 | RO2143 | 31:трубостойки на чужой АМС на земле/крыше | Ростовская Область, Ростов-на-Дону Город, пер. Ставского, 35 | 2.38 | нет | нет | нет | Таганрогская NEW | 69 | осн. | 47.2168 | 39.6812
435 | RO2144 | 33:трубостойки, АМС инфраструктурного оператора | Область Ростовская, Город Ростов-на-Дону, Улица Калинина, Дом 78/26 | 2.32 | нет | нет | нет | Таганрогская NEW | 66 | осн. | 47.2198 | 39.65
436 | RO2148 | 33:трубостойки, АМС инфраструктурного оператора | Родионово-Несветайский Район, Каменный Брод Хутор | 2.78 | нет | нет | нет | Таганрогская NEW | 89 | осн. | 47.4344 | 39.8565
437 | RO2155 | 33:трубостойки, АМС инфраструктурного оператора | Область Ростовская, Город Ростов-на-Дону, Проспект Стачки\в районе д. 184 | 2.34 | нет | нет | нет | Таганрогская NEW | 67 | осн. | 47.2124 | 39.6407
438 | RO2175 | 21:собст. АМС до 10 м на крыше | Ростов-на-Дону Город, бул. Платова, 7 | 2.38 | нет | нет | нет | Таганрогская NEW | 69 | осн. | 47.1996 | 39.6512
439 | RO2179 | 33:трубостойки, АМС инфраструктурного оператора | Область Ростовская, Город Ростов-на-Дону, Улица Дачная\в районе дома №10 | 2.26 | нет | нет | нет | Таганрогская NEW | 63 | осн. | 47.262 | 39.6717
440 | RO2183 | 31:трубостойки на чужой АМС на земле/крыше | г. Ростов-на-Дону , ул. Вавилова 90/66 | 2.36 | нет | нет | нет | Таганрогская NEW | 68 | осн. | 47.2956 | 39.6781
441 | RO2185 | 13:собст. железобетонный столб с заглубленным фундаментом | Ростов-на-Дону Город, Таганрогская Улица, дом 144\а | 2.2 | нет | нет | нет | Таганрогская NEW | 60 | осн. | 47.2586 | 39.6227
442 | RO2234 | 13:собст. железобетонный столб с заглубленным фундаментом | Ростовская Область, Ростов-на-Дону Город\СТ "Урожай" (10-03) | 2.42 | нет | нет | нет | Таганрогская NEW | 71 | осн. | 47.3208 | 39.6831
443 | RO2257 | 13:собст. железобетонный столб с заглубленным фундаментом | г. Ростов-на-Дону, улица Совхозная 42 | 2.2 | нет | нет | нет | Таганрогская NEW | 60 | осн. | 47.2321 | 39.5563
444 | RO2406 | 43:железобетонный столб - проект УЦН | Область Ростовская, Район Родионово-Несветайский, Хутор Курлаки, Улица Культурная\2Б/1, примерно 14 м по направлению на север от границ участка с кад. номером: 61:33:0070501:57 | 2.72 | нет | нет | нет | Таганрогская NEW | 86 | осн. | 47.5344 | 39.6128
445 | RO2435 | 42:металлический столб - проект УЦН | Область Ростовская, Район Родионово-Несветайский, Хутор Бунако-Соколовец, Улица Первомайская, Дом 33\Примерно 200м. по направлению на юг от границ участка по адресу: ул. Первомайская, 33 | 3.27 | нет | нет | нет | Таганрогская NEW | 123 | осн. | 47.8018 | 39.614
446 | RO2442 | 43:железобетонный столб - проект УЦН | Область Ростовская, Район Родионово-Несветайский, Хутор Новопрохоровка, Улица Советская, Строение 1а\Примерно 37м. по направлению на север от границ участка по ул. Советская, 1А | 3.27 | нет | нет | нет | Таганрогская NEW | 123 | осн. | 47.8253 | 39.5333
447 | RO2687 | 13:собст. железобетонный столб с заглубленным фундаментом | Родионово-Несветайский Район, Кутейниково Слобода, Булановой Улица\примерно в 15 м. по направлению на северо-запад от ориентира земельного участка | 3.09 | нет | нет | нет | Таганрогская NEW | 108 | осн. | 47.5533 | 39.7707
448 | RO2734 | 30:трубостойки на АМС БК Пилар | Область Ростовская, Район Родионово-Несветайский, Село Генеральское, Улица Звездова, Земельный участок 18 | 2.74 | нет | нет | нет | Таганрогская NEW | 87 | осн. | 47.4737 | 39.5816
449 | RO2815 | 31:трубостойки на чужой АМС на земле/крыше | Ростовская Область, Родионово-Несветайский Район, Алексеево-Тузловка Слобода, Московская Улица\62 АМС ФГУП "РТРС" | 3.27 | нет | нет | нет | Таганрогская NEW | 123 | осн. | 47.8372 | 39.4419
450 | RO2884 | 33:трубостойки, АМС инфраструктурного оператора | Ростовская Область, Ростов-на-Дону Город, Чапаевская Улица, дом 6/14 | 2.34 | нет | нет | нет | Таганрогская NEW | 67 | осн. | 47.2209 | 39.6678
451 | RO2901 | 31:трубостойки на чужой АМС на земле/крыше | Ростов-на-Дону Город, Доватора Улица 305 | 2.3 | нет | нет | нет | Таганрогская NEW | 65 | осн. | 47.2398 | 39.5714
452 | RO2903 | 33:трубостойки, АМС инфраструктурного оператора | Ростовская Область, Ростов-на-Дону Город, Благодатная Улица, дом 168/2 | 2.28 | нет | нет | нет | Таганрогская NEW | 64 | осн. | 47.2228 | 39.6219
453 | RO2904 | 33:трубостойки, АМС инфраструктурного оператора | Ростовская область, г Ростов-на-Дону, ул 2-я Кольцевая, д. 93/24. | 2.34 | нет | нет | нет | Таганрогская NEW | 67 | осн. | 47.2167 | 39.6585
454 | RO2928 | 13:собст. железобетонный столб с заглубленным фундаментом | Ростов-на-Дону Город, Октябрьский район, с/т Урожай, 10-12 | 2.42 | нет | нет | нет | Таганрогская NEW | 71 | осн. | 47.3242 | 39.6828
455 | RO2929 | 31:трубостойки на чужой АМС на земле/крыше | Область Ростовская, Город Ростов-на-Дону, Улица Зрелищная, Земельный участок 26/162 | 2.34 | нет | нет | нет | Таганрогская NEW | 67 | осн. | 47.2954 | 39.6653
456 | RO2931 | 33:трубостойки, АМС инфраструктурного оператора | Область Ростовская, Город Ростов-на-Дону, Проспект Горшкова /ул. Мыльникова, 6 | 2.22 | нет | нет | нет | Таганрогская NEW | 61 | осн. | 47.2599 | 39.6433
457 | RO2932 | 21:собст. АМС до 10 м на крыше | Ростов-на-Дону Город, Таганрогская Улица, дом 122/1 | 2.22 | нет | нет | нет | Таганрогская NEW | 61 | осн. | 47.2564 | 39.645
458 | RO0001 | 22:собст. АМС выше 10 м на крыше | Ростов-на-Дону, проспект Ворошиловский, 87/65 | 1.06 | нет | нет | нет | Ростов | 3 | доп. | 47.2292 | 39.7153
459 | RO0002 | 33:трубостойки, АМС инфраструктурного оператора | Ростов-на-Дону, проспект Нагибина, 3 | 1.06 | нет | нет | нет | Ростов | 3 | доп. | 47.2377 | 39.7137
460 | RO0004 | 21:собст. АМС до 10 м на крыше | Ростовская Область, Ростов-на-Дону Город, Большая Садовая Улица 53/55 | 1.08 | нет | нет | нет | Ростов | 4 | доп. | 47.2221 | 39.7147
461 | RO0007 | 21:собст. АМС до 10 м на крыше | Ростов-на-Дону, проспект Нагибина, 19 | 1.1 | нет | нет | нет | Ростов | 5 | доп. | 47.2486 | 39.7118
462 | RO0008 | 22:собст. АМС выше 10 м на крыше | Ростов-на-Дону, проспект Театральный, 60 | 1.1 | нет | нет | нет | Ростов | 5 | доп. | 47.2401 | 39.736
463 | RO0009 | 21:собст. АМС до 10 м на крыше | Ростов-на-Дону Город, Станиславского Улица, дом 167/25 | 1.06 | нет | нет | нет | Ростов | 3 | доп. | 47.2225 | 39.735
464 | RO0010 | 21:собст. АМС до 10 м на крыше | Ростов-на-Дону, улица Станиславского, 118 | 1.08 | нет | нет | нет | Ростов | 4 | доп. | 47.2188 | 39.7196
465 | RO0011 | 21:собст. АМС до 10 м на крыше | Ростов-на-Дону, улица Московская, 43 | 1.1 | нет | нет | нет | Ростов | 5 | доп. | 47.2174 | 39.7079
466 | RO0012 | 21:собст. АМС до 10 м на крыше | г. Ростов-на-Дону, площадь Привокзальная, 1/2 | 1.12 | нет | нет | нет | Ростов | 6 | доп. | 47.2204 | 39.6898
467 | RO0013 | 21:собст. АМС до 10 м на крыше | г. Ростов-на-Дону, площадь Народного ополчения, 2 | 1.08 | нет | нет | нет | Ростов | 4 | доп. | 47.2501 | 39.6982
468 | RO0014 | 21:собст. АМС до 10 м на крыше | г. Ростов-на-Дону, проспект Нагибина, 30 | 1.08 | нет | нет | нет | Ростов | 4 | доп. | 47.2561 | 39.7173
469 | RO0015 | 22:собст. АМС выше 10 м на крыше | г. Ростов-на-Дону, улица Металлургическая,102/2 | 1.08 | нет | нет | нет | Ростов | 4 | доп. | 47.2551 | 39.77
470 | RO0016 | 31:трубостойки на чужой АМС на земле/крыше | г. Ростов-на-Дону, 31-я линия, 4 | 1.14 | нет | нет | нет | Ростов | 7 | доп. | 47.2315 | 39.7696
471 | RO0017 | 21:собст. АМС до 10 м на крыше | г. Ростов-на-Дону, улица Шоссейная, 47 | 1.18 | нет | нет | нет | Ростов | 9 | доп. | 47.2062 | 39.7126
472 | RO0018 | 33:трубостойки, АМС инфраструктурного оператора | г. Ростов-на-Дону, проспект Шолохова 94 | 1.06 | нет | нет | нет | Ростов | 3 | доп. | 47.2417 | 39.7615
473 | RO0019 | 21:собст. АМС до 10 м на крыше | г. Ростов-на-Дону, пер. Гвардейский, 61 | 1.08 | нет | нет | нет | Ростов | 4 | доп. | 47.2308 | 39.6893
474 | RO0020 | 22:собст. АМС выше 10 м на крыше | г. Ростов-на-Дону, проспект Космонавтов, 2 | 1.14 | нет | нет | нет | Ростов | 7 | доп. | 47.279 | 39.7179
475 | RO0021 | 22:собст. АМС выше 10 м на крыше | г. Ростов-на-Дону, улица Штахановского, 10/1 | 1.2 | нет | нет | нет | Ростов | 10 | доп. | 47.2859 | 39.7473
476 | RO0022 | 31:трубостойки на чужой АМС на земле/крыше | г. Ростов-на-Дону, улица Вятская, 118 Б | 1.26 | нет | нет | нет | Ростов | 13 | доп. | 47.2803 | 39.7703
477 | RO0023 | 22:собст. АМС выше 10 м на крыше | г. Ростов-на-Дону, проспект Шолохова, 282 | 1.14 | нет | нет | нет | Ростов | 7 | доп. | 47.2613 | 39.811
478 | RO0024 | 21:собст. АМС до 10 м на крыше | г. Ростов-на-Дону, улица Мясникова, 54 | 1.08 | нет | нет | нет | Ростов | 4 | доп. | 47.2261 | 39.7582
479 | RO0025 | 21:собст. АМС до 10 м на крыше | г. Ростов-на-Дону, улица Мечникова, 114/134 | 1.08 | нет | нет | нет | Ростов | 4 | доп. | 47.2385 | 39.6898
480 | RO0028 | 13:собст. железобетонный столб с заглубленным фундаментом | г. Ростов-на-Дону, улица Планетная, 6 | 1.22 | нет | нет | нет | Ростов | 11 | доп. | 47.2964 | 39.6922
481 | RO0029 | 13:собст. железобетонный столб с заглубленным фундаментом | г. Ростов-на-Дону Город, Атарбекова Улица, дом 74а | 1.2 | нет | нет | нет | Ростов | 10 | доп. | 47.2989 | 39.734
482 | RO0030 | 22:собст. АМС выше 10 м на крыше | г. Ростов-на-Дону, улица Туполева, 16 ж | 1.2 | нет | нет | нет | Ростов | 10 | доп. | 47.2833 | 39.8101
483 | RO0032 | 22:собст. АМС выше 10 м на крыше | г. Ростов-на-Дону, проспект 40-летия Победы, 95 | 1.26 | нет | нет | нет | Ростов | 13 | доп. | 47.2413 | 39.8337
484 | RO0036 | 33:трубостойки, АМС инфраструктурного оператора | г. Ростов-на-Дону, улица Малиновского 64 | 1.26 | нет | нет | нет | Ростов | 13 | доп. | 47.2257 | 39.6146
485 | RO0040 | 21:собст. АМС до 10 м на крыше | г. Аксай, улица Мира, 7 | 1.28 | нет | нет | нет | Ростов | 14 | доп. | 47.2689 | 39.8624
486 | RO0041 | 22:собст. АМС выше 10 м на крыше | г. Ростов-на-Дону, улица Комарова, 28/2 | 1.16 | нет | нет | нет | Ростов | 8 | доп. | 47.2893 | 39.7086
487 | RO0042 | 21:собст. АМС до 10 м на крыше | г. Ростов-на-Дону, улица Орбитальная, 50 | 1.2 | нет | нет | нет | Ростов | 10 | доп. | 47.3004 | 39.7184
488 | RO0044 | 22:собст. АМС выше 10 м на крыше | г. Ростов-на-Дону, улица Конституционная, 63/64/23 | 1.12 | нет | нет | нет | Ростов | 6 | доп. | 47.2666 | 39.787
489 | RO0046 | 22:собст. АМС выше 10 м на крыше | г. Ростов-на-Дону, проспект 40-летия Победы, 57а | 1.16 | нет | нет | нет | Ростов | 8 | доп. | 47.2373 | 39.8119
490 | RO0048 | 21:собст. АМС до 10 м на крыше | г. Ростов-на-Дону, улица Селиванова, 49 | 1.06 | нет | нет | нет | Ростов | 3 | доп. | 47.2506 | 39.7655
491 | RO0049 | 32:трубостойки/АМС на: трубе, элеваторе, водонап.башне | г. Аксай, улица Чапаева, 297 | 1.32 | нет | нет | нет | Ростов | 16 | доп. | 47.2674 | 39.8853
492 | RO0053 | 21:собст. АМС до 10 м на крыше | г. Ростов-на-Дону, проспект Буденовский, 80 | 1.06 | нет | нет | нет | Ростов | 3 | доп. | 47.2326 | 39.7023
493 | RO0054 | 21:собст. АМС до 10 м на крыше | г. Ростов-на-Дону, улица Ивановского, 38 /63 лит Б. | 1.08 | нет | нет | нет | Ростов | 4 | доп. | 47.2385 | 39.6973
494 | RO0055 | 21:собст. АМС до 10 м на крыше | г. Ростов-на-Дону, улица Пушкинская, 128 | 1.08 | нет | нет | нет | Ростов | 4 | доп. | 47.2261 | 39.7214
495 | RO0056 | 21:собст. АМС до 10 м на крыше | г. Ростов-на-Дону, улица Добровольского, 42 | 1.2 | нет | нет | нет | Ростов | 10 | доп. | 47.2985 | 39.7032
496 | RO0057 | 22:собст. АМС выше 10 м на крыше | г. Ростов-на-Дону, проспект Космонавтов, 6/1 | 1.14 | нет | нет | нет | Ростов | 7 | доп. | 47.2853 | 39.717
497 | RO0058 | 21:собст. АМС до 10 м на крыше | г. Ростов-на-Дону, улица Зоологическая, 18 | 1.12 | нет | нет | нет | Ростов | 6 | доп. | 47.2466 | 39.6699
498 | RO0059 | 21:собст. АМС до 10 м на крыше | г. Ростов-на-Дону, улица Менжинского, 2/1/13 | 1.12 | нет | нет | нет | Ростов | 6 | доп. | 47.265 | 39.7592
499 | RO0060 | 22:собст. АМС выше 10 м на крыше | г. Ростов-на-Дону, проспект Ленина, 92 | 1.08 | нет | нет | нет | Ростов | 4 | доп. | 47.2498 | 39.7336
500 | RO0061 | 13:собст. железобетонный столб с заглубленным фундаментом | г. Ростов-на-Дону, улица Орская, 31А | 1.24 | нет | нет | нет | Ростов | 12 | доп. | 47.2908 | 39.7775
501 | RO0062 | 33:трубостойки, АМС инфраструктурного оператора | г. Ростов-на-Дону, Театральная площадь, 4 | 1.04 | нет | нет | нет | Ростов | 2 | доп. | 47.2269 | 39.747
502 | RO0063 | 33:трубостойки, АМС инфраструктурного оператора | г. Ростов-на-Дону, улица Большая Садовая 33 | 1.06 | нет | нет | нет | Ростов | 3 | доп. | 47.2216 | 39.7068
503 | RO0064 | 31:трубостойки на чужой АМС на земле/крыше | г. Ростов-на-Дону, проспект Шолохова 161 | 1.12 | нет | нет | нет | Ростов | 6 | доп. | 47.2533 | 39.7839
504 | RO0066 | 32:трубостойки/АМС на: трубе, элеваторе, водонап.башне | Область Ростовская, Город Ростов-на-Дону, Улица 12-я линия 51 | 1.06 | нет | нет | нет | Ростов | 3 | доп. | 47.2344 | 39.7553
505 | RO0069 | 13:собст. железобетонный столб с заглубленным фундаментом | г. Ростов-на-Дону, улица Рыльского, 2 | 1.12 | нет | нет | нет | Ростов | 6 | доп. | 47.239 | 39.7773
506 | RO0071 | 32:трубостойки/АМС на: трубе, элеваторе, водонап.башне | г. Ростов-на-Дону, улица Казахская, 78/4 | 1.18 | нет | нет | нет | Ростов | 9 | доп. | 47.2777 | 39.7392
507 | RO0072 | 21:собст. АМС до 10 м на крыше | г. Ростов-на-Дону, улица Немировича-Данченко, 78 | 1.16 | нет | нет | нет | Ростов | 8 | доп. | 47.2599 | 39.6906
508 | RO0073 | 31:трубостойки на чужой АМС на земле/крыше | г. Ростов-на-Дону, проспект Нагибина, 40 | 1.16 | нет | нет | нет | Ростов | 8 | доп. | 47.2662 | 39.7236
509 | RO0074 | 32:трубостойки/АМС на: трубе, элеваторе, водонап.башне | г. Ростов-на-Дону, переулок Беломорский, 100 | 1.16 | нет | нет | нет | Ростов | 8 | доп. | 47.2808 | 39.7593
510 | RO0075 | 13:собст. железобетонный столб с заглубленным фундаментом | г. Ростов-на-Дону, улица Врубовая, 40 | 1.1 | нет | нет | нет | Ростов | 5 | доп. | 47.2512 | 39.7439
511 | RO0076 | 32:трубостойки/АМС на: трубе, элеваторе, водонап.башне | г. Ростов-на-Дону, проспект Шолохова 310/2 | 1.18 | нет | нет | нет | Ростов | 9 | доп. | 47.273 | 39.8203
512 | RO0077 | 21:собст. АМС до 10 м на крыше | г. Ростов-на-Дону, Красноармейская Улица, дом 3а | 1.1 | нет | нет | нет | Ростов | 5 | доп. | 47.2242 | 39.694
513 | RO0078 | 13:собст. железобетонный столб с заглубленным фундаментом | г. Ростов-на-Дону, улица Погодина, 83 | 1.14 | нет | нет | нет | Ростов | 7 | доп. | 47.262 | 39.7057
514 | RO0080 | 33:трубостойки, АМС инфраструктурного оператора | г. Аксай, улица Шевченко, 121 | 1.3 | нет | нет | нет | Ростов | 15 | доп. | 47.2665 | 39.8695
515 | RO0081 | 33:трубостойки, АМС инфраструктурного оператора | Ростов-на-Дону Город, Текучева Улица\Волгоградская | 1.14 | нет | нет | нет | Ростов | 7 | доп. | 47.2288 | 39.6755
516 | RO0082 | 32:трубостойки/АМС на: трубе, элеваторе, водонап.башне | г. Ростов-на-Дону, улица Миронова, 12/5 | 1.22 | нет | нет | нет | Ростов | 11 | доп. | 47.301 | 39.7523
517 | RO0083 | 13:собст. железобетонный столб с заглубленным фундаментом | Аксайский район, АО Темерницкое, улица Темерницкая, 5 | 1.18 | нет | нет | нет | Ростов | 9 | доп. | 47.3023 | 39.7129
518 | RO0084 | 13:собст. железобетонный столб с заглубленным фундаментом | г. Ростов-на-Дону, улица Обсерваторная, 62 | 1.26 | нет | нет | нет | Ростов | 13 | доп. | 47.3134 | 39.734
519 | RO0086 | 31:трубостойки на чужой АМС на земле/крыше | г. Ростов-на-Дону, проспект Соколова, 80 | 1.06 | нет | нет | нет | Ростов | 3 | доп. | 47.2332 | 39.7178
520 | RO0087 | 13:собст. железобетонный столб с заглубленным фундаментом | г. Ростов-на-Дону, улица Солидарности, 184 | 1.16 | нет | нет | нет | Ростов | 8 | доп. | 47.2293 | 39.8113
521 | RO0088 | 21:собст. АМС до 10 м на крыше | г. Ростов-на-Дону, улица Королева, 1и | 1.2 | нет | нет | нет | Ростов | 10 | доп. | 47.2903 | 39.6941
522 | RO0090 | 22:собст. АМС выше 10 м на крыше | г. Ростов-на-Дону, проспект Семашко, 19 | 1.1 | нет | нет | нет | Ростов | 5 | доп. | 47.2174 | 39.7146
523 | RO0093 | 13:собст. железобетонный столб с заглубленным фундаментом | г. Ростов-на-Дону, пер. Брянский, 9 | 1.16 | нет | нет | нет | Ростов | 8 | доп. | 47.2702 | 39.7961
524 | RO0094 | 21:собст. АМС до 10 м на крыше | г. Ростов-на-Дону, улица Социалистическая, 140 | 1.06 | нет | нет | нет | Ростов | 3 | доп. | 47.2229 | 39.7277
525 | RO0095 | 13:собст. железобетонный столб с заглубленным фундаментом | г. Аксай, улица Ленина, 1 | 1.3 | нет | нет | нет | Ростов | 15 | доп. | 47.2614 | 39.8546
526 | RO0100 | 13:собст. железобетонный столб с заглубленным фундаментом | г.Батайск, улица Фермерская, дом 18/374. | 1.38 | нет | нет | нет | Ростов | 19 | доп. | 47.1392 | 39.7086
527 | RO0101 | 22:собст. АМС выше 10 м на крыше | г. Батайск, улица Зеленая, 80 | 1.36 | нет | нет | нет | Ростов | 18 | доп. | 47.1394 | 39.7606
528 | RO0102 | 22:собст. АМС выше 10 м на крыше | г. Батайск, улица Энгельса, 347 | 1.4 | нет | нет | нет | Ростов | 20 | доп. | 47.1156 | 39.7531
529 | RO0103 | 31:трубостойки на чужой АМС на земле/крыше | Город Батайск, улица Луначарского 162 | 1.26 | нет | нет | нет | Ростов | 13 | доп. | 47.1346 | 39.7356
530 | RO0104 | 31:трубостойки на чужой АМС на земле/крыше | г. Батайск, улица Горького, 598 | 1.42 | нет | нет | нет | Ростов | 21 | доп. | 47.1124 | 39.6743
531 | RO0105 | 13:собст. железобетонный столб с заглубленным фундаментом | г. Батайск, переулок Ростовский, 3 | 1.3 | нет | нет | нет | Ростов | 15 | доп. | 47.1484 | 39.7394
532 | RO0106 | 32:трубостойки/АМС на: трубе, элеваторе, водонап.башне | г. Батайск, улица Талаллихина, 47 | 1.4 | нет | нет | нет | Ростов | 20 | доп. | 47.1292 | 39.7835
533 | RO0107 | 13:собст. железобетонный столб с заглубленным фундаментом | г. Батайск, улица Куйбышева, 171 | 1.34 | нет | нет | нет | Ростов | 17 | доп. | 47.1313 | 39.7434
534 | RO0108 | 13:собст. железобетонный столб с заглубленным фундаментом | г. Батайск, улица Мелиораторов, 25 | 1.38 | нет | нет | нет | Ростов | 19 | доп. | 47.1332 | 39.7019
535 | RO0109 | 13:собст. железобетонный столб с заглубленным фундаментом | г. Батайск, улица Железнодорожная, 34 | 1.34 | нет | нет | нет | Ростов | 17 | доп. | 47.1489 | 39.7552
536 | RO0110 | 31:трубостойки на чужой АМС на земле/крыше | Кагальницкий район, село Новобатайск, улица Ленина, 2 | 2.02 | нет | нет | нет | Ростов | 51 | доп. | 46.8828 | 39.7772
537 | RO0111 | 13:собст. железобетонный столб с заглубленным фундаментом | г. Батайск, улица Энгельса, 341 | 1.38 | нет | нет | нет | Ростов | 19 | доп. | 47.1251 | 39.7523
538 | RO0112 | 13:собст. железобетонный столб с заглубленным фундаментом | г. Батайск, улица Куйбышева, 141 | 1.34 | нет | нет | нет | Ростов | 17 | доп. | 47.1413 | 39.7404
539 | RO0113 | 31:трубостойки на чужой АМС на земле/крыше | г. Батайск, улица Авиационная 4а | 1.38 | нет | нет | нет | Ростов | 19 | доп. | 47.124 | 39.7618
540 | RO0114 | 13:собст. железобетонный столб с заглубленным фундаментом | г. Батайск, улица Орджоникидзе, 76 | 1.4 | нет | нет | нет | Ростов | 20 | доп. | 47.1192 | 39.7389
541 | RO0115 | 13:собст. железобетонный столб с заглубленным фундаментом | г. Батайск, улица Саратовская, 65 | 1.46 | нет | нет | нет | Ростов | 23 | доп. | 47.1219 | 39.681
542 | RO0116 | 31:трубостойки на чужой АМС на земле/крыше | Кагальницкий район, 250 м. южнее поселка Мокрый Батай, башня ГПТГ Кубань | 1.66 | нет | нет | нет | Ростов | 33 | доп. | 47.0339 | 39.8356
543 | RO0117 | 13:собст. железобетонный столб с заглубленным фундаментом | Азовский район, поселок Красный Сад, улица Чехова, 15 | 1.38 | нет | нет | нет | Ростов | 19 | доп. | 47.098 | 39.7401
544 | RO0118 | 13:собст. железобетонный столб с заглубленным фундаментом | г. Батайск, улица Московская, 278А | 1.34 | нет | нет | нет | Ростов | 17 | доп. | 47.1475 | 39.7233
545 | RO0119 | 13:собст. железобетонный столб с заглубленным фундаментом | г. Батайск, поселок Авиагородок, д.48 | 1.34 | нет | нет | нет | Ростов | 17 | доп. | 47.1189 | 39.7758
546 | RO0120 | 13:собст. железобетонный столб с заглубленным фундаментом | г. Аксай, улица Толпинского, 67 | 1.32 | нет | нет | нет | Ростов | 16 | доп. | 47.2551 | 39.8602
547 | RO0125 | 33:трубостойки, АМС инфраструктурного оператора | Ростовская область, г Новочеркасск, ул Клещева, д. 110. | 2.06 | нет | нет | нет | Ростов | 53 | доп. | 47.4981 | 40.0723
548 | RO0127 | 13:собст. железобетонный столб с заглубленным фундаментом | г. Ростов-на-Дону, улица Волоколамская, 10 | 1.2 | нет | нет | нет | Ростов | 10 | доп. | 47.2546 | 39.682
549 | RO0128 | 31:трубостойки на чужой АМС на земле/крыше | г. Ростов-на-Дону, улица Волкова, 9 | 1.14 | нет | нет | нет | Ростов | 7 | доп. | 47.2836 | 39.7136
550 | RO0129 | 13:собст. железобетонный столб с заглубленным фундаментом | г. Ростов-на-Дону, улица Миронова, 5а | 1.2 | нет | нет | нет | Ростов | 10 | доп. | 47.2964 | 39.7453
551 | RO0130 | 32:трубостойки/АМС на: трубе, элеваторе, водонап.башне | Аксайский район, поселок Янтарный, кварталы 45 и 46, 1055 км трассы М-4 "Дон" | 1.26 | нет | нет | нет | Ростов | 13 | доп. | 47.2875 | 39.8453
552 | RO0131 | 33:трубостойки, АМС инфраструктурного оператора | г Новочеркасск, ул Ровная, д. 12 (118). | 2.02 | нет | нет | нет | Ростов | 51 | доп. | 47.4916 | 40.0958
553 | RO0132 | 21:собст. АМС до 10 м на крыше | г. Ростов-на-Дону, улица Менжинского, 2-Н | 1.1 | нет | нет | нет | Ростов | 5 | доп. | 47.2552 | 39.7635
554 | RO0133 | 13:собст. железобетонный столб с заглубленным фундаментом | г. Ростов-на-Дону, улица 1-ой Конной Армии, 1 | 1.04 | нет | нет | нет | Ростов | 2 | доп. | 47.2447 | 39.7531
555 | RO0134 | 30:трубостойки на АМС БК Пилар | Область Ростовская, Город Ростов-на-Дону, Улица 25-я линия, Дом 36а/1а | 1.14 | нет | нет | нет | Ростов | 7 | доп. | 47.2248 | 39.7679
556 | RO0136 | 22:собст. АМС выше 10 м на крыше | г. Ростов-на-Дону, улица Береговая, 67 | 1.08 | нет | нет | нет | Ростов | 4 | доп. | 47.2193 | 39.7359
557 | RO0137 | 31:трубостойки на чужой АМС на земле/крыше | г. Ростов-на-Дону, улица Левобережная, 73 | 1.22 | нет | нет | нет | Ростов | 11 | доп. | 47.2054 | 39.7664
558 | RO0138 | 21:собст. АМС до 10 м на крыше | г. Ростов-на-Дону, улица Береговая, 10 | 1.08 | нет | нет | нет | Ростов | 4 | доп. | 47.2132 | 39.7106
559 | RO0139 | 21:собст. АМС до 10 м на крыше | г. Ростов-на-Дону, улица Борко 10 | 1.16 | нет | нет | нет | Ростов | 8 | доп. | 47.2818 | 39.7081
560 | RO0140 | 32:трубостойки/АМС на: трубе, элеваторе, водонап.башне | г. Ростов-на-Дону, проспект 40 лет Победы 63/2 | 1.16 | нет | нет | нет | Ростов | 8 | доп. | 47.239 | 39.814
561 | RO0141 | 21:собст. АМС до 10 м на крыше | Ростов-на-Дону Город, Детская Улица, дом 137/40-42 | 1.14 | нет | нет | нет | Ростов | 7 | доп. | 47.2319 | 39.802
562 | RO0142 | 31:трубостойки на чужой АМС на земле/крыше | г. Ростов-на-Дону, проспект 40-летия Победы, 308/5 | 1.18 | нет | нет | нет | Ростов | 9 | доп. | 47.2361 | 39.8282
563 | RO0143 | 33:трубостойки, АМС инфраструктурного оператора | г. Аксай, улица Фрунзе, 41 | 1.32 | нет | нет | нет | Ростов | 16 | доп. | 47.257 | 39.8781
564 | RO0144 | 13:собст. железобетонный столб с заглубленным фундаментом | г. Аксай, улица Садовая, 33 | 1.28 | нет | нет | нет | Ростов | 14 | доп. | 47.2787 | 39.8921
565 | RO0145 | 31:трубостойки на чужой АМС на земле/крыше | Аксайский район, 300 м севернее поселка Золотой Колос, башня ГПТГ-Кубань | 1.7 | нет | нет | нет | Ростов | 35 | доп. | 47.3436 | 39.845
566 | RO0146 | 21:собст. АМС до 10 м на крыше | г. Ростов-на-Дону, Чехова Проспект, дом 71 | 1.06 | нет | нет | нет | Ростов | 3 | доп. | 47.2286 | 39.7214
567 | RO0147 | 22:собст. АМС выше 10 м на крыше | г. Ростов-на-Дону, улица Темерницкая, 44 | 1.1 | нет | нет | нет | Ростов | 5 | доп. | 47.2184 | 39.7111
568 | RO0149 | 21:собст. АМС до 10 м на крыше | г. Ростов-на-Дону, проспект Нагибина, 32/2 | 1.08 | нет | нет | нет | Ростов | 4 | доп. | 47.2601 | 39.7189
569 | RO0150 | 13:собст. железобетонный столб с заглубленным фундаментом | г. Ростов-на-Дону, улица Димитрова 36/7 | 1.2 | нет | нет | нет | Ростов | 10 | доп. | 47.2587 | 39.7825
570 | RO0151 | 31:трубостойки на чужой АМС на земле/крыше | г. Ростов-на-Дону, проспект Буденновский, 50\78 | 1.08 | нет | нет | нет | Ростов | 4 | доп. | 47.2247 | 39.7065
571 | RO0152 | 21:собст. АМС до 10 м на крыше | г. Ростов-на-Дону, улица Пушкинская, 70 | 1.08 | нет | нет | нет | Ростов | 4 | доп. | 47.2244 | 39.7135
572 | RO0153 | 21:собст. АМС до 10 м на крыше | г. Ростов-на-Дону, улица Лермонтовская, 89 | 1.06 | нет | нет | нет | Ростов | 3 | доп. | 47.2298 | 39.707
573 | RO0154 | 21:собст. АМС до 10 м на крыше | г. Ростов-на-Дону, улица Большая Садовая 115 | 1.04 | нет | нет | нет | Ростов | 2 | доп. | 47.226 | 39.7338
574 | RO0155 | 31:трубостойки на чужой АМС на земле/крыше | г. Ростов-на-Дону, площадь Свободы 2/1 | 1.08 | нет | нет | нет | Ростов | 4 | доп. | 47.2293 | 39.7641
575 | RO0156 | 13:собст. железобетонный столб с заглубленным фундаментом | г. Ростов-на-Дону, улица Юфимцева, 17 | 1.06 | нет | нет | нет | Ростов | 3 | доп. | 47.2426 | 39.7084
576 | RO0157 | 32:трубостойки/АМС на: трубе, элеваторе, водонап.башне | г. Ростов-на-Дону, переулок Ахтарский 6, литер Т | 1.04 | нет | нет | нет | Ростов | 2 | доп. | 47.2397 | 39.7202
577 | RO0158 | 21:собст. АМС до 10 м на крыше | г. Ростов-на-Дону, улица Башкирская 14 | 1.08 | нет | нет | нет | Ростов | 4 | доп. | 47.2592 | 39.7141
578 | RO0159 | 21:собст. АМС до 10 м на крыше | г. Ростов-на-Дону, улица Новаторов, 5 | 1.12 | нет | нет | нет | Ростов | 6 | доп. | 47.2516 | 39.7227
579 | RO0160 | 13:собст. железобетонный столб с заглубленным фундаментом | г. Ростов-на-Дону, улица Геологическая, 2 | 1.14 | нет | нет | нет | Ростов | 7 | доп. | 47.2658 | 39.7751
580 | RO0161 | 13:собст. железобетонный столб с заглубленным фундаментом | г. Ростов-на-Дону, проспект 40-летия Победы, 75 | 1.18 | нет | нет | нет | Ростов | 9 | доп. | 47.2418 | 39.8245
581 | RO0162 | 31:трубостойки на чужой АМС на земле/крыше | г. Ростов-на-Дону, улица Штахановского, 28\1 | 1.2 | нет | нет | нет | Ростов | 10 | доп. | 47.2921 | 39.734
582 | RO0163 | 13:собст. железобетонный столб с заглубленным фундаментом | г. Аксай, Новочеркасское шоссе, 4а | 1.24 | нет | нет | нет | Ростов | 12 | доп. | 47.2865 | 39.8497
583 | RO0166 | 21:собст. АМС до 10 м на крыше | г. Ростов-на-Дону, улица Станиславского, 8А | 1.12 | нет | нет | нет | Ростов | 6 | доп. | 47.215 | 39.7005
584 | RO0167 | 21:собст. АМС до 10 м на крыше | г. Ростов-на-Дону, улица Красноармейская, 108А | 1.08 | нет | нет | нет | Ростов | 4 | доп. | 47.2257 | 39.7039
585 | RO0168 | 32:трубостойки/АМС на: трубе, элеваторе, водонап.башне | г. Ростов-на-Дону, улица Красноармейская, 157 | 1.04 | нет | нет | нет | Ростов | 2 | доп. | 47.2341 | 39.7347
586 | RO0169 | 13:собст. железобетонный столб с заглубленным фундаментом | г. Ростов-на-Дону, улица Комбайностроителей, 2 | 1.12 | нет | нет | нет | Ростов | 6 | доп. | 47.2719 | 39.7573
587 | RO0170 | 13:собст. железобетонный столб с заглубленным фундаментом | г. Ростов-на-Дону, улица Белорусская, 163-165 | 1.16 | нет | нет | нет | Ростов | 8 | доп. | 47.2828 | 39.7339
588 | RO0173 | 33:трубостойки, АМС инфраструктурного оператора | Ростовская Область, Ростов-на-Дону Город, Кировский Проспект, дом 57б | 1.06 | нет | нет | нет | Ростов | 3 | доп. | 47.2296 | 39.7284
589 | RO0176 | 13:собст. железобетонный столб с заглубленным фундаментом | Ростовская Область, Ростов-на-Дону Город, 1-я Луговая Улица, дом 20 | 1.2 | нет | нет | нет | Ростов | 10 | доп. | 47.1951 | 39.6935
590 | RO0178 | 32:трубостойки/АМС на: трубе, элеваторе, водонап.башне | г. Ростов-на-Дону, ул.Ленина, 46 б | 1.12 | нет | нет | нет | Ростов | 6 | доп. | 47.251 | 39.707
591 | RO0179 | 13:собст. железобетонный столб с заглубленным фундаментом | г. Ростов-на-Дону, улица Нансена, 79А | 1.1 | нет | нет | нет | Ростов | 5 | доп. | 47.2457 | 39.6859
592 | RO0180 | 21:собст. АМС до 10 м на крыше | Город Таганрог, Улица Чучева 47-2 | 1.14 | нет | нет | нет | Ростов | 7 | доп. | 47.2736 | 39.7143
593 | RO0181 | 22:собст. АМС выше 10 м на крыше | г. Ростов-на-Дону, улица Беляева, 24 | 1.22 | нет | нет | нет | Ростов | 11 | доп. | 47.3 | 39.7241
594 | RO0182 | 31:трубостойки на чужой АМС на земле/крыше | г. Ростов-на-Дону, переулок Днепровский, 116 | 1.2 | нет | нет | нет | Ростов | 10 | доп. | 47.2855 | 39.7595
595 | RO0183 | 13:собст. железобетонный столб с заглубленным фундаментом | г. Ростов-на-Дону, улица Днепропетровская, 83 | 1.2 | нет | нет | нет | Ростов | 10 | доп. | 47.285 | 39.7997
596 | RO0184 | 13:собст. железобетонный столб с заглубленным фундаментом | г. Ростов-на-Дону, проспект Шолохова 211 б | 1.14 | нет | нет | нет | Ростов | 7 | доп. | 47.2611 | 39.8027
597 | RO0185 | 21:собст. АМС до 10 м на крыше | г. Ростов-на-Дону, проспект Сельмаш, 2 | 1.06 | нет | нет | нет | Ростов | 3 | доп. | 47.2445 | 39.7654
598 | RO0186 | 13:собст. железобетонный столб с заглубленным фундаментом | г. Ростов-на-Дону, 37 Линия Улица, дом 95 | 1.1 | нет | нет | нет | Ростов | 5 | доп. | 47.2269 | 39.7776
599 | RO0187 | 21:собст. АМС до 10 м на крыше | г. Ростов-на-Дону, Баумоновская 3/54 | 1.08 | нет | нет | нет | Ростов | 4 | доп. | 47.2378 | 39.7643
600 | RO0188 | 21:собст. АМС до 10 м на крыше | г. Ростов-на-Дону, улица Максима Горького 276 | 1.04 | нет | нет | нет | Ростов | 2 | доп. | 47.2324 | 39.7442
601 | RO0189 | 21:собст. АМС до 10 м на крыше | Ростов-на-Дону Город, Нансена Улица\135/11 | 1.1 | нет | нет | нет | Ростов | 5 | доп. | 47.2451 | 39.7123
602 | RO0190 | 13:собст. железобетонный столб с заглубленным фундаментом | г. Ростов-на-Дону, улица Левобережная 66-68 | 1.22 | нет | нет | нет | Ростов | 11 | доп. | 47.202 | 39.7943
603 | RO0191 | 21:собст. АМС до 10 м на крыше | г. Ростов-на-Дону, проспект Ворошиловский, 51 | 1.08 | нет | нет | нет | Ростов | 4 | доп. | 47.2232 | 39.7175
604 | RO0192 | 22:собст. АМС выше 10 м на крыше | г. Ростов-на-Дону, улица Мечникова, 140 | 1.06 | нет | нет | нет | Ростов | 3 | доп. | 47.2369 | 39.7039
605 | RO0193 | 31:трубостойки на чужой АМС на земле/крыше | Аксайский район, поселок Темерницкий | 1.28 | нет | нет | нет | Ростов | 14 | доп. | 47.3378 | 39.7328
606 | RO0194 | 21:собст. АМС до 10 м на крыше | г. Ростов-на-Дону, переулок Братский, 46/16 | 1.1 | нет | нет | нет | Ростов | 5 | доп. | 47.2203 | 39.6998
607 | RO0195 | 21:собст. АМС до 10 м на крыше | г. Ростов-на-Дону, улица Лермонтовская, 22/5-9 | 1.08 | нет | нет | нет | Ростов | 4 | доп. | 47.2272 | 39.6997
608 | RO0196 | 32:трубостойки/АМС на: трубе, элеваторе, водонап.башне | г. Ростов-на-Дону, проспект Буденновский, 99 | 1.06 | нет | нет | нет | Ростов | 3 | доп. | 47.2346 | 39.6993
609 | RO0197 | 13:собст. железобетонный столб с заглубленным фундаментом | г. Ростов-на-Дону, улица Мечникова, 36 | 1.08 | нет | нет | нет | Ростов | 4 | доп. | 47.24 | 39.6796
610 | RO0198 | 13:собст. железобетонный столб с заглубленным фундаментом | Аксайский Район, х. Большой Лог,район 2-го ракушечного карьера кирпичного завода | 1.42 | нет | нет | нет | Ростов | 21 | доп. | 47.3131 | 39.9111
611 | RO0200 | 31:трубостойки на чужой АМС на земле/крыше | г. Ростов-на-Дону, улица Малиновского,в р-не д.3 | 1.9 | нет | нет | нет | Ростов | 45 | доп. | 47.4895 | 39.935
612 | RO0201 | 31:трубостойки на чужой АМС на земле/крыше | г. Азов, улица Кооперативная 12 | 1.84 | нет | нет | нет | Ростов | 42 | доп. | 47.0949 | 39.4207
613 | RO0202 | 31:трубостойки на чужой АМС на земле/крыше | г. Азов, улица Транспортная | 1.84 | нет | нет | нет | Ростов | 42 | доп. | 47.0821 | 39.454
614 | RO0203 | 31:трубостойки на чужой АМС на земле/крыше | г. Азов, Петровский бульвар, 22 | 1.86 | нет | нет | нет | Ростов | 43 | доп. | 47.11 | 39.4186
615 | RO0204 | 21:собст. АМС до 10 м на крыше | г. Азов, переулок Некрасовский, 37 | 1.88 | нет | нет | нет | Ростов | 44 | доп. | 47.1022 | 39.3985
616 | RO0205 | 22:собст. АМС выше 10 м на крыше | Азовский район, село Кулешовка, улица Матросова, 15 | 1.68 | нет | нет | нет | Ростов | 34 | доп. | 47.0781 | 39.5367
617 | RO0206 | 21:собст. АМС до 10 м на крыше | г. Азов, улица Ленина, 83 | 1.84 | нет | нет | нет | Ростов | 42 | доп. | 47.1044 | 39.4289
618 | RO0207 | 31:трубостойки на чужой АМС на земле/крыше | Азовский район, поселок Кугей, Кугейская птицефабрика | 2.32 | нет | нет | нет | Ростов | 66 | доп. | 46.8767 | 39.3439
619 | RO0208 | 31:трубостойки на чужой АМС на земле/крыше | Азовский район, поселок Александровка, улица Советская, 1А | 2.86 | нет | нет | нет | Ростов | 93 | доп. | 46.7886 | 39.0147
620 | RO0209 | 13:собст. железобетонный столб с заглубленным фундаментом | г. Ростов-на-Дону, проспект 40-летия Победы, 99 | 2.08 | нет | нет | нет | Ростов | 54 | доп. | 47.0768 | 39.3204
621 | RO0210 | 31:трубостойки на чужой АМС на земле/крыше | Азовский район, поселок Займо-обрыв, улица Октябрьская, 29Б | 2.18 | нет | нет | нет | Ростов | 59 | доп. | 47.0242 | 39.3056
622 | RO0211 | 13:собст. железобетонный столб с заглубленным фундаментом | Азовский район, село Пешково, улица Буденного, 75Б | 1.98 | нет | нет | нет | Ростов | 49 | доп. | 47.0184 | 39.3888
623 | RO0212 | 13:собст. железобетонный столб с заглубленным фундаментом | г. Азов, улица Достоевского, 45а | 1.82 | нет | нет | нет | Ростов | 41 | доп. | 47.1112 | 39.408
624 | RO0213 | 13:собст. железобетонный столб с заглубленным фундаментом | г. Азов, пересечение улицы Комсомольская, 32 и переулка Коллонтаевский, 80 | 1.8 | нет | нет | нет | Ростов | 40 | доп. | 47.1014 | 39.425
625 | RO0214 | 32:трубостойки/АМС на: трубе, элеваторе, водонап.башне | Азовский район, село Самарское, переулок Промышленный, 90 | 1.8 | нет | нет | нет | Ростов | 40 | доп. | 46.9408 | 39.7009
626 | RO0215 | 13:собст. железобетонный столб с заглубленным фундаментом | Азовский район, село Кулешовка, пересечение улицы Молодежная и улицы Мичурина | 1.58 | нет | нет | нет | Ростов | 29 | доп. | 47.0754 | 39.5641
627 | RO0216 | 13:собст. железобетонный столб с заглубленным фундаментом | Азовский район, хутор Обуховка, улица Ленина, 10Г | 1.58 | нет | нет | нет | Ростов | 29 | доп. | 47.1576 | 39.4662
628 | RO0217 | 13:собст. железобетонный столб с заглубленным фундаментом | Азовский район, село Самарское, улица Базарная, 89 | 1.8 | нет | нет | нет | Ростов | 40 | доп. | 46.9368 | 39.6785
629 | RO0218 | 13:собст. железобетонный столб с заглубленным фундаментом | г. Азов, улица Пушкина, 203 | 1.74 | нет | нет | нет | Ростов | 37 | доп. | 47.0941 | 39.4414
630 | RO0219 | 13:собст. железобетонный столб с заглубленным фундаментом | г. Азов, улица Измайлова, 58 | 1.78 | нет | нет | нет | Ростов | 39 | доп. | 47.105 | 39.4161
631 | RO0220 | 31:трубостойки на чужой АМС на земле/крыше | Азовский район, поселок Чумбур-Коса, улица Морская, 2а | 2.78 | нет | нет | нет | Ростов | 89 | доп. | 46.9526 | 38.9037
632 | RO0221 | 13:собст. железобетонный столб с заглубленным фундаментом | Азовский район, поселок Овощной, улица Кравченко, участок № 1С | 1.42 | нет | нет | нет | Ростов | 21 | доп. | 47.1049 | 39.6419
633 | RO0222 | 31:трубостойки на чужой АМС на земле/крыше | Азовский район, село Семибалки, переулок Спортивный, 9б | 2.54 | нет | нет | нет | Ростов | 77 | доп. | 47.0039 | 39.0393
634 | RO0223 | 21:собст. АМС до 10 м на крыше | г. Азов, пл. Петровская, 3 | 1.78 | нет | нет | нет | Ростов | 39 | доп. | 47.1136 | 39.4266
635 | RO0224 | 13:собст. железобетонный столб с заглубленным фундаментом | г. Азов, улица Промышленная, 2 | 1.8 | нет | нет | нет | Ростов | 40 | доп. | 47.0992 | 39.4067
636 | RO0225 | 13:собст. железобетонный столб с заглубленным фундаментом | г. Азов, переулок Радужный, 20 | 1.76 | нет | нет | нет | Ростов | 38 | доп. | 47.0997 | 39.4459
637 | RO0226 | 32:трубостойки/АМС на: трубе, элеваторе, водонап.башне | г. Азов, переулок Социалистический, 61 | 1.78 | нет | нет | нет | Ростов | 39 | доп. | 47.1072 | 39.4219
638 | RO0227 | 31:трубостойки на чужой АМС на земле/крыше | г. Азов, улица Кирова 133 | 1.82 | нет | нет | нет | Ростов | 41 | доп. | 47.1086 | 39.3985
639 | RO0228 | 15:собст. башня с заглубленным фундаментом до 61м | г. Азов, Кагальницкое шоссе, 28б | 1.84 | нет | нет | нет | Ростов | 42 | доп. | 47.0922 | 39.3901
640 | RO0229 | 13:собст. железобетонный столб с заглубленным фундаментом | г. Азов, улица Мелиораторов, 9 | 1.92 | нет | нет | нет | Ростов | 46 | доп. | 47.0619 | 39.4351
641 | RO0230 | 32:трубостойки/АМС на: трубе, элеваторе, водонап.башне | г. Аксай, улица Набережная, 199 | 1.36 | нет | нет | нет | Ростов | 18 | доп. | 47.2583 | 39.8918
642 | RO0232 | 13:собст. железобетонный столб с заглубленным фундаментом | г. Аксай, улица Чапаева, 175 | 1.3 | нет | нет | нет | Ростов | 15 | доп. | 47.263 | 39.8703
643 | RO0233 | 33:трубостойки, АМС инфраструктурного оператора | Аксайский район, поселок Опытный | 1.5 | нет | нет | нет | Ростов | 25 | доп. | 47.3151 | 39.9785
644 | RO0234 | 31:трубостойки на чужой АМС на земле/крыше | Азовский район, село Круглое, улица Мира, 81а | 2.32 | нет | нет | нет | Ростов | 66 | доп. | 47.0151 | 39.2396
645 | RO0235 | 31:трубостойки на чужой АМС на земле/крыше | г. Ростов-на-Дону, пер. Радиальный,2 | 1.7 | нет | нет | нет | Ростов | 35 | доп. | 47.0829 | 39.5126
646 | RO0236 | 31:трубостойки на чужой АМС на земле/крыше | Азовский район, село Елизаветовка | 3.3 | нет | нет | нет | Ростов | 115 | доп. | 46.6623 | 38.8961
647 | RO0237 | 31:трубостойки на чужой АМС на земле/крыше | Азовский район, поселок Новомирский, улица Московская, 15б, вышка ОАО "МТС" | 2.56 | нет | нет | нет | Ростов | 78 | доп. | 46.8288 | 39.4124
648 | RO0238 | 31:трубостойки на чужой АМС на земле/крыше | Азовский район, поселок Новополтавский, переулок Строителей 1Б | 2.66 | нет | нет | нет | Ростов | 83 | доп. | 46.8735 | 39.1325
649 | RO0239 | 13:собст. железобетонный столб с заглубленным фундаментом | Аксайский район, с/т "Донское", участки № 776, 777 | 1.36 | нет | нет | нет | Ростов | 18 | доп. | 47.2097 | 39.8086
650 | RO0240 | 13:собст. железобетонный столб с заглубленным фундаментом | Аксайский район, поселок Водопадный, улица Ясная Поляна, 1А | 1.26 | нет | нет | нет | Ростов | 13 | доп. | 47.3058 | 39.8215
651 | RO0241 | 31:трубостойки на чужой АМС на земле/крыше | Азовский район, село Орловка, улица Победы 19А | 2.74 | нет | нет | нет | Ростов | 87 | доп. | 46.7264 | 39.2092
652 | RO0242 | 15:собст. башня с заглубленным фундаментом до 61м | Азовский район, село Отрадовка, улица Строительная, 25 | 3.2 | нет | нет | нет | Ростов | 110 | доп. | 46.6664 | 39.091
653 | RO0243 | 13:собст. железобетонный столб с заглубленным фундаментом | г. Азов, улица Дружбы, 30а | 1.84 | нет | нет | нет | Ростов | 42 | доп. | 47.079 | 39.4361
654 | RO0244 | 31:трубостойки на чужой АМС на земле/крыше | Азовский район, ДНТ "Искра", улица Железнодорожная 4 | 1.78 | нет | нет | нет | Ростов | 39 | доп. | 47.085 | 39.4692
655 | RO0245 | 31:трубостойки на чужой АМС на земле/крыше | Область Ростовская, Район Аксайский, Поселок Реконструктор, Улица Чапаева\в районе дома 1 Б | 1.48 | нет | нет | нет | Ростов | 24 | доп. | 47.3026 | 39.9459
656 | RO0246 | 31:трубостойки на чужой АМС на земле/крыше | Азовский район, хутор Колузаево, 160 м на запад от д.84 по улице Ленина | 1.48 | нет | нет | нет | Ростов | 24 | доп. | 47.1504 | 39.549
657 | RO0247 | 33:трубостойки, АМС инфраструктурного оператора | Азовский район, село Самарское, улица Веселая 94 | 1.8 | нет | нет | нет | Ростов | 40 | доп. | 46.9318 | 39.699
658 | RO0248 | 21:собст. АМС до 10 м на крыше | Ростов-на-Дону Город, Пойменная Улица, дом 1ж | 1.1 | нет | нет | нет | Ростов | 5 | доп. | 47.2055 | 39.7282
659 | RO0249 | 33:трубостойки, АМС инфраструктурного оператора | Область Ростовская, Город Ростов-на-Дону, Улица Казахская, Дом 86 | 1.2 | нет | нет | нет | Ростов | 10 | доп. | 47.2757 | 39.7368
660 | RO0250 | 13:собст. железобетонный столб с заглубленным фундаментом | г. Ростов-на-Дону, улица Космическая, 11 | 1.22 | нет | нет | нет | Ростов | 11 | доп. | 47.305 | 39.7395
661 | RO0252 | 21:собст. АМС до 10 м на крыше | г. Ростов-на-Дону, улица Добровольского, 17 | 1.2 | нет | нет | нет | Ростов | 10 | доп. | 47.2944 | 39.7021
662 | RO0253 | 13:собст. железобетонный столб с заглубленным фундаментом | г. Ростов-на-Дону, переулок Гнесина, 8 | 1.26 | нет | нет | нет | Ростов | 13 | доп. | 47.3131 | 39.7956
663 | RO0255 | 33:трубостойки, АМС инфраструктурного оператора | Ростов-на-Дону Город, Самойловская Улица, дом 9. | 1.08 | нет | нет | нет | Ростов | 4 | доп. | 47.2346 | 39.6738
664 | RO0256 | 31:трубостойки на чужой АМС на земле/крыше | г. Ростов-на-Дону, 20-я линия, 4 | 1.08 | нет | нет | нет | Ростов | 4 | доп. | 47.233 | 39.7607
665 | RO0258 | 33:трубостойки, АМС инфраструктурного оператора | Ростов-на-Дону Город, Краснокурсантская Улица, дом 55/23 | 1.16 | нет | нет | нет | Ростов | 8 | доп. | 47.2672 | 39.7144
666 | RO0259 | 31:трубостойки на чужой АМС на земле/крыше | Аксай Город, Чичерина Улица, дом 215А | 1.4 | нет | нет | нет | Ростов | 20 | доп. | 47.2627 | 39.8796
667 | RO0260 | 33:трубостойки, АМС инфраструктурного оператора | Ростов-на-Дону Город, Пригородный Переулок\23 | 1.16 | нет | нет | нет | Ростов | 8 | доп. | 47.2703 | 39.7073
668 | RO0261 | 31:трубостойки на чужой АМС на земле/крыше | г. Ростов-на-Дону, улица Комбайностроителей 17 | 1.14 | нет | нет | нет | Ростов | 7 | доп. | 47.2703 | 39.7468
669 | RO0262 | 13:собст. железобетонный столб с заглубленным фундаментом | г. Ростов-на-Дону, улица Миронова 12/9 | 1.22 | нет | нет | нет | Ростов | 11 | доп. | 47.3023 | 39.7505
670 | RO0263 | 31:трубостойки на чужой АМС на земле/крыше | г. Ростов-на-Дону, поселок Фрунзе, улица Гикало, 20 | 1.14 | нет | нет | нет | Ростов | 7 | доп. | 47.2497 | 39.7964
671 | RO0266 | 21:собст. АМС до 10 м на крыше | г. Ростов-на-Дону, проспект Королева, 13а | 1.18 | нет | нет | нет | Ростов | 9 | доп. | 47.2954 | 39.708
672 | RO0267 | 31:трубостойки на чужой АМС на земле/крыше | г. Ростов-на-Дону, улица Береста, 12 а | 1.08 | нет | нет | нет | Ростов | 4 | доп. | 47.2489 | 39.7766
673 | RO0271 | 31:трубостойки на чужой АМС на земле/крыше | Аксайский р-н, Большелогское сельское поселение, с/т Дружба, участок № 51 | 1.2 | нет | нет | нет | Ростов | 10 | доп. | 47.2773 | 39.836
674 | RO0272 | 13:собст. железобетонный столб с заглубленным фундаментом | г. Ростов-на-Дону, улица Амиряна, 3а | 1.18 | нет | нет | нет | Ростов | 9 | доп. | 47.2929 | 39.7215
675 | RO0273 | 33:трубостойки, АМС инфраструктурного оператора | Ростов-на-Дону Город, Нансена Улица, дом 98д | 1.08 | нет | нет | нет | Ростов | 4 | доп. | 47.2447 | 39.6983
676 | RO0274 | 13:собст. железобетонный столб с заглубленным фундаментом | г. Ростов-на-Дону, ул. Погодина, 20/3 | 1.12 | нет | нет | нет | Ростов | 6 | доп. | 47.2563 | 39.7104
677 | RO0275 | 22:собст. АМС выше 10 м на крыше | г. Ростов-на-Дону, Первомайский район, ДНТ РСМ-Товарищ, дом №8-5 | 1.22 | нет | нет | нет | Ростов | 11 | доп. | 47.2989 | 39.7791
678 | RO0276 | 33:трубостойки, АМС инфраструктурного оператора | Ростовская Область, Ростов-на-Дону Город, Варфоломеева Улица, дом 92а\к4 | 1.04 | нет | нет | нет | Ростов | 2 | доп. | 47.2277 | 39.6869
679 | RO0280 | 13:собст. железобетонный столб с заглубленным фундаментом | г. Батайск, Восточное шоссе, 6 | 1.26 | нет | нет | нет | Ростов | 13 | доп. | 47.1544 | 39.769
680 | RO0281 | 31:трубостойки на чужой АМС на земле/крыше | Азовский район, поселок Топольки | 1.86 | нет | нет | нет | Ростов | 43 | доп. | 47.2061 | 39.3435
681 | RO0283 | 32:трубостойки/АМС на: трубе, элеваторе, водонап.башне | г. Батайск, улица Пушкина, 1Б | 1.26 | нет | нет | нет | Ростов | 13 | доп. | 47.1575 | 39.7497
682 | RO0284 | 13:собст. железобетонный столб с заглубленным фундаментом | Аксайский район, хутор Ленина, улица Онучкина, 72 | 1.64 | нет | нет | нет | Ростов | 32 | доп. | 47.0918 | 39.8556
683 | RO0285 | 31:трубостойки на чужой АМС на земле/крыше | Аксайский район, поселок Дорожный | 1.54 | нет | нет | нет | Ростов | 27 | доп. | 47.1316 | 39.8771
684 | RO0287 | 21:собст. АМС до 10 м на крыше | Ростов-на-Дону Город, Орбитальная Улица 21 | 1.24 | нет | нет | нет | Ростов | 12 | доп. | 47.3029 | 39.7278
685 | RO0288 | 13:собст. железобетонный столб с заглубленным фундаментом | г. Батайск, Комсомольская ул., 72 | 1.3 | нет | нет | нет | Ростов | 15 | доп. | 47.1299 | 39.7351
686 | RO0289 | 31:трубостойки на чужой АМС на земле/крыше | г. Батайск, улица Крупской, 5 | 1.3 | нет | нет | нет | Ростов | 15 | доп. | 47.1394 | 39.7517
687 | RO0290 | 13:собст. железобетонный столб с заглубленным фундаментом | г. Батайск, улица Краснодарская, 1а | 1.44 | нет | нет | нет | Ростов | 22 | доп. | 47.124 | 39.7043
688 | RO0291 | 15:собст. башня с заглубленным фундаментом до 61м | Азовский район, хутор Еремеевка, улица Степная, 62Д | 2.04 | нет | нет | нет | Ростов | 52 | доп. | 46.9652 | 39.5456
689 | RO0292 | 13:собст. железобетонный столб с заглубленным фундаментом | Ростовская обл, Аксайский р-н, Красный п (в районе животноводческого комплекса) | 1.66 | нет | нет | нет | Ростов | 33 | доп. | 47.3869 | 39.8721
690 | RO0293 | 21:собст. АМС до 10 м на крыше | г. Азов, ул. Мира 49 | 1.82 | нет | нет | нет | Ростов | 41 | доп. | 47.0974 | 39.4339
691 | RO0294 | 21:собст. АМС до 10 м на крыше | Ростовская область, г Ростов-на-Дону, ул Пацаева, д. 9. | 1.2 | нет | нет | нет | Ростов | 10 | доп. | 47.2832 | 39.7032
692 | RO0297 | 13:собст. железобетонный столб с заглубленным фундаментом | Ростовская Область, Аксайский Район, Аксай Город\СТ Надежда-Ива ул. В.Гетманова, 35 | 1.74 | нет | нет | нет | Ростов | 37 | доп. | 47.3022 | 39.859
693 | RO0298 | 31:трубостойки на чужой АМС на земле/крыше | Батайск Город, Ленина Улица, дом 4 | 1.26 | нет | нет | нет | Ростов | 13 | доп. | 47.1346 | 39.7425
694 | RO0300 | 52:индорсайт | Аэропорт Платов | 1.9 | нет | нет | нет | Ростов | 45 | доп. | 47.4887 | 39.9282
695 | RO0301 | 31:трубостойки на чужой АМС на земле/крыше | Кагальницкий район, станица Кировская, улица Гагарина, 110 | 1.96 | нет | нет | нет | Ростов | 48 | доп. | 46.9791 | 40.0595
696 | RO0302 | 21:собст. АМС до 10 м на крыше | Кагальницкий район, станица Кагальницкая, улица Привокзальная, 1 | 2.24 | нет | нет | нет | Ростов | 62 | доп. | 46.8973 | 40.1773
697 | RO0338 | 54:пикосота | Ростовская Область, Ростов-на-Дону Город, Туполева Улица, дом 16ж | 1.28 | нет | нет | нет | Ростов | 14 | доп. | 47.2841 | 39.8105
698 | RO0348 | 13:собст. железобетонный столб с заглубленным фундаментом | Кагальницкий район, станица Кагальницкая, переулок Комсомольский, 36 | 2.2 | нет | нет | нет | Ростов | 60 | доп. | 46.8813 | 40.1582
699 | RO0370 | 31:трубостойки на чужой АМС на земле/крыше | Азовский район, хутор Гусарева Балка | 2.28 | нет | нет | нет | Ростов | 64 | доп. | 46.8279 | 39.5388
700 | RO0371 | 31:трубостойки на чужой АМС на земле/крыше | Красный Сулин Город, Вербенская Улица | 3 | нет | нет | нет | Ростов | 100 | доп. | 47.8811 | 40.0389
701 | RO0397 | 33:трубостойки, АМС инфраструктурного оператора | Азовский район, поселок Каяльский | 1.98 | нет | нет | нет | Ростов | 49 | доп. | 46.8852 | 39.6728
702 | RO0400 | 31:трубостойки на чужой АМС на земле/крыше | Аксайский район, Грушевская станица, Аэропорт «Платов» VIP | 1.9 | нет | нет | нет | Ростов | 45 | доп. | 47.4872 | 39.9258
703 | RO0501 | 31:трубостойки на чужой АМС на земле/крыше | г. Новочеркасск, улица Народная, 54 | 1.76 | нет | нет | нет | Ростов | 38 | доп. | 47.4241 | 40.0744
704 | RO0502 | 22:собст. АМС выше 10 м на крыше | г. Новочеркасск, проспект Ермака 44, литер М | 1.84 | нет | нет | нет | Ростов | 42 | доп. | 47.4143 | 40.1147
705 | RO0503 | 22:собст. АМС выше 10 м на крыше | г. Новочеркасск, улица Машиностроителей, 3 | 1.94 | нет | нет | нет | Ростов | 47 | доп. | 47.4703 | 40.0655
706 | RO0504 | 33:трубостойки, АМС инфраструктурного оператора | г. Новочеркасск, Михайловская Улица, рядом с домом 166 | 1.78 | нет | нет | нет | Ростов | 39 | доп. | 47.4165 | 40.0801
707 | RO0505 | 21:собст. АМС до 10 м на крыше | г. Новочеркасск, проспект Ермака, 106 | 1.78 | нет | нет | нет | Ростов | 39 | доп. | 47.4206 | 40.0981
708 | RO0506 | 32:трубостойки/АМС на: трубе, элеваторе, водонап.башне | Октябрьский район, поселок Персиановский, улица Сосновая, 2 | 2 | нет | нет | нет | Ростов | 50 | доп. | 47.516 | 40.1151
709 | RO0507 | 22:собст. АМС выше 10 м на крыше | г. Новочеркасск, улица Мацоты, 65 | 1.96 | нет | нет | нет | Ростов | 48 | доп. | 47.4832 | 40.0918
710 | RO0508 | 31:трубостойки на чужой АМС на земле/крыше | г. Новочеркасск, улица Макаренко, 22 | 1.86 | нет | нет | нет | Ростов | 43 | доп. | 47.4515 | 40.1044
711 | RO0509 | 31:трубостойки на чужой АМС на земле/крыше | Октябрьский район, станица Бессергеневская, улица Советская, 38 | 2.26 | нет | нет | нет | Ростов | 63 | доп. | 47.4008 | 40.3378
712 | RO0510 | 22:собст. АМС выше 10 м на крыше | г. Новочеркасск, улица Визирова, 9/2 | 1.9 | нет | нет | нет | Ростов | 45 | доп. | 47.4849 | 40.0612
713 | RO0511 | 22:собст. АМС выше 10 м на крыше | г. Новочеркасск, проспект Баклановский, 166 | 1.72 | нет | нет | нет | Ростов | 36 | доп. | 47.4241 | 40.0549
714 | RO0512 | 31:трубостойки на чужой АМС на земле/крыше | г. Новочеркасск, улица Пушкинская, 108 | 1.78 | нет | нет | нет | Ростов | 39 | доп. | 47.4218 | 40.0886
715 | RO0513 | 22:собст. АМС выше 10 м на крыше | г. Новочеркасск, улица Высоковольтная, 1 | 1.96 | нет | нет | нет | Ростов | 48 | доп. | 47.4796 | 40.0717
716 | RO0514 | 13:собст. железобетонный столб с заглубленным фундаментом | г. Новочеркасск, проспект Платовский, 69 | 1.82 | нет | нет | нет | Ростов | 41 | доп. | 47.4066 | 40.0958
717 | RO0515 | 13:собст. железобетонный столб с заглубленным фундаментом | г. Новочеркасск, Ростовский въезд, 22 | 1.78 | нет | нет | нет | Ростов | 39 | доп. | 47.3986 | 40.0665
718 | RO0516 | 21:собст. АМС до 10 м на крыше | г. Новочеркасск, проспект Платовский, 72 | 2.02 | нет | нет | нет | Ростов | 51 | доп. | 47.4124 | 40.103
719 | RO0517 | 31:трубостойки на чужой АМС на земле/крыше | г. Новочеркасск, поселок Донской, улица Полевая 2Б | 2.14 | нет | нет | нет | Ростов | 57 | доп. | 47.4091 | 40.2535
720 | RO0518 | 32:трубостойки/АМС на: трубе, элеваторе, водонап.башне | г. Новочеркасск, улица Просвещения, 93 в | 1.8 | нет | нет | нет | Ростов | 40 | доп. | 47.4189 | 40.0954
721 | RO0519 | 13:собст. железобетонный столб с заглубленным фундаментом | г. Новочеркасск, переулок Петрова, 3а | 1.84 | нет | нет | нет | Ростов | 42 | доп. | 47.4447 | 40.0998
722 | RO0520 | 13:собст. железобетонный столб с заглубленным фундаментом | г. Новочеркасск, улица Буденновская, 192 | 1.74 | нет | нет | нет | Ростов | 37 | доп. | 47.4259 | 40.0637
723 | RO0521 | 13:собст. железобетонный столб с заглубленным фундаментом | г. Новочеркасск, улица Чехова, 24 | 1.96 | нет | нет | нет | Ростов | 48 | доп. | 47.4877 | 40.0887
724 | RO0522 | 21:собст. АМС до 10 м на крыше | г. Новочеркасск, улица Крылова, 13 | 1.78 | нет | нет | нет | Ростов | 39 | доп. | 47.4233 | 40.0821
725 | RO0523 | 13:собст. железобетонный столб с заглубленным фундаментом | г. Новочеркасск, улица Социалистическая, 1 | 1.82 | нет | нет | нет | Ростов | 41 | доп. | 47.4053 | 40.1132
726 | RO0524 | 22:собст. АМС выше 10 м на крыше | г. Новочеркасск, улица Просвещения, 155А | 1.78 | нет | нет | нет | Ростов | 39 | доп. | 47.4144 | 40.0827
727 | RO0525 | 13:собст. железобетонный столб с заглубленным фундаментом | г. Новочеркасск, улица Спортивная, 8 | 1.94 | нет | нет | нет | Ростов | 47 | доп. | 47.4713 | 40.0814
728 | RO0526 | 13:собст. железобетонный столб с заглубленным фундаментом | г. Новочеркасск, улица Виноградная, 1 | 2 | нет | нет | нет | Ростов | 50 | доп. | 47.4922 | 40.0812
729 | RO0527 | 13:собст. железобетонный столб с заглубленным фундаментом | Октябрьский район, поселок Персиановский, улица Заречная, 33 | 2.1 | нет | нет | нет | Ростов | 55 | доп. | 47.5439 | 40.1128
730 | RO0528 | 13:собст. железобетонный столб с заглубленным фундаментом | г. Новочеркасск, проспект Баклановский, 200 | 1.7 | нет | нет | нет | Ростов | 35 | доп. | 47.4214 | 40.04
731 | RO0529 | 13:собст. железобетонный столб с заглубленным фундаментом | г. Новочеркасск, поселок Донской, переулок Парковый, 24 | 2.16 | нет | нет | нет | Ростов | 58 | доп. | 47.4152 | 40.2585
732 | RO0530 | 13:собст. железобетонный столб с заглубленным фундаментом | Октябрьский район, станица Красюковская, улица Советская, 24 | 2.02 | нет | нет | нет | Ростов | 51 | доп. | 47.5278 | 40.0881
733 | RO0531 | 13:собст. железобетонный столб с заглубленным фундаментом | г. Новочеркасск, улица Машиностроителей, 7 | 1.94 | нет | нет | нет | Ростов | 47 | доп. | 47.4734 | 40.0608
734 | RO0532 | 13:собст. железобетонный столб с заглубленным фундаментом | г. Новочеркасск, переулок Интернатный 10, ГСК 62 , место А | 1.9 | нет | нет | нет | Ростов | 45 | доп. | 47.4515 | 40.1262
735 | RO0533 | 13:собст. железобетонный столб с заглубленным фундаментом | г. Новочеркасск, проспект Баклановский, 81 | 1.78 | нет | нет | нет | Ростов | 39 | доп. | 47.4189 | 40.0682
736 | RO0534 | 13:собст. железобетонный столб с заглубленным фундаментом | г. Новочеркасск, улица Калинина, 73 | 1.96 | нет | нет | нет | Ростов | 48 | доп. | 47.4872 | 40.0981
737 | RO0535 | 13:собст. железобетонный столб с заглубленным фундаментом | Октябрьский район, станица Кривянская, улица Комарова, 55А | 2.1 | нет | нет | нет | Ростов | 55 | доп. | 47.3905 | 40.1623
738 | RO0536 | 13:собст. железобетонный столб с заглубленным фундаментом | г. Новочеркасск, Харьковское шоссе,13А | 1.86 | нет | нет | нет | Ростов | 43 | доп. | 47.4751 | 40.1006
739 | RO0537 | 13:собст. железобетонный столб с заглубленным фундаментом | г. Новочеркасск, улица Молодежная, 20 | 1.96 | нет | нет | нет | Ростов | 48 | доп. | 47.484 | 40.0808
740 | RO0538 | 31:трубостойки на чужой АМС на земле/крыше | г. Новочеркасск, улица Фрунзе, 55, литер "Э" | 1.82 | нет | нет | нет | Ростов | 41 | доп. | 47.4183 | 40.1051
741 | RO0539 | 13:собст. железобетонный столб с заглубленным фундаментом | г. Новочеркасск, улица Пушкинская, 83 | 1.78 | нет | нет | нет | Ростов | 39 | доп. | 47.4142 | 40.0912
742 | RO0540 | 13:собст. железобетонный столб с заглубленным фундаментом | г. Новочеркасск, проспект Платовский, 158 б | 1.8 | нет | нет | нет | Ростов | 40 | доп. | 47.4064 | 40.0842
743 | RO0541 | 13:собст. железобетонный столб с заглубленным фундаментом | г. Ростов-на-Дону, 12 линия, 51 | 1.56 | нет | нет | нет | Ростов | 28 | доп. | 47.4017 | 39.9389
744 | RO0542 | 31:трубостойки на чужой АМС на земле/крыше | г. Новочеркасск, улица Ростовский выезд, 11 Б | 1.8 | нет | нет | нет | Ростов | 40 | доп. | 47.3983 | 40.0746
745 | RO0543 | 21:собст. АМС до 10 м на крыше | г. Новочеркасск, улица Гвардейская, 24 | 1.94 | нет | нет | нет | Ростов | 47 | доп. | 47.4731 | 40.0707
746 | RO0544 | 31:трубостойки на чужой АМС на земле/крыше | г. Новочеркасск, улица Восточная, 39 | 1.94 | нет | нет | нет | Ростов | 47 | доп. | 47.4889 | 40.0667
747 | RO0545 | 13:собст. железобетонный столб с заглубленным фундаментом | Октябрьский район, станица Заплавская, переуок Кузнечный 1-б | 2.22 | нет | нет | нет | Ростов | 61 | доп. | 47.409 | 40.3123
748 | RO0546 | 13:собст. железобетонный столб с заглубленным фундаментом | г. Новочеркасск, поселок Донской, улица Мелиховская, 2 | 2.14 | нет | нет | нет | Ростов | 57 | доп. | 47.4099 | 40.2632
749 | RO0547 | 13:собст. железобетонный столб с заглубленным фундаментом | г. Новочеркасск, улица Железнодорожная, 14 | 1.84 | нет | нет | нет | Ростов | 42 | доп. | 47.4111 | 40.1247
750 | RO0548 | 13:собст. железобетонный столб с заглубленным фундаментом | Аксайский район, станица Мишкинская | 1.62 | нет | нет | нет | Ростов | 31 | доп. | 47.364 | 40.0342
751 | RO0549 | 13:собст. железобетонный столб с заглубленным фундаментом | Октябрьский район, станица Кривянская, улица 40 лет Победы, 1/80 | 2.04 | нет | нет | нет | Ростов | 52 | доп. | 47.4009 | 40.191
752 | RO0550 | 15:собст. башня с заглубленным фундаментом до 61м | Аксайский район, станица Грушевская, 250м южнее Дома культуры по улице Советская | 1.76 | нет | нет | нет | Ростов | 38 | доп. | 47.4384 | 39.9651
753 | RO0552 | 31:трубостойки на чужой АМС на земле/крыше | г. Шахты, улица Чаплыгина 46 | 2.54 | нет | нет | нет | Ростов | 77 | доп. | 47.7458 | 40.1777
754 | RO0553 | 13:собст. железобетонный столб с заглубленным фундаментом | Красносулинский район, поселок Черевково | 3.08 | нет | нет | нет | Ростов | 104 | доп. | 47.9431 | 40.056
755 | RO0555 | 15:собст. башня с заглубленным фундаментом до 61м | г. Новочеркасск, поселок Ключевой, улица Центральная, 1/7 | 1.76 | нет | нет | нет | Ростов | 38 | доп. | 47.4003 | 40.0289
756 | RO0556 | 31:трубостойки на чужой АМС на земле/крыше | Октябрьский район, поселок Новоперсиановка | 1.9 | нет | нет | нет | Ростов | 45 | доп. | 47.5359 | 39.9579
757 | RO0557 | 13:собст. железобетонный столб с заглубленным фундаментом | Октябрьский район, поселок Верхнегрушевский, улица Школьная, 21 | 2.22 | нет | нет | нет | Ростов | 61 | доп. | 47.5941 | 40.1501
758 | RO0558 | 31:трубостойки на чужой АМС на земле/крыше | Октябрьский район, х. Керчик-Савров, пер. Степной | 3.38 | нет | нет | нет | Ростов | 119 | доп. | 47.7635 | 40.5836
759 | RO0559 | 33:трубостойки, АМС инфраструктурного оператора | Город Новошахтинск, Улица Нерушимая, 20 б | 2.7 | нет | нет | нет | Ростов | 85 | доп. | 47.7683 | 39.9222
760 | RO0560 | 13:собст. железобетонный столб с заглубленным фундаментом | Аксайский район, поселок Щепкин, улица Строителей, 34 | 1.4 | нет | нет | нет | Ростов | 20 | доп. | 47.3777 | 39.7884
761 | RO0561 | 32:трубостойки/АМС на: трубе, элеваторе, водонап.башне | Аксайский район, поселок Октябрьский, улица Тепличная 1 | 1.7 | нет | нет | нет | Ростов | 35 | доп. | 47.4081 | 39.8221
762 | RO0562 | 30:трубостойки на АМС БК Пилар | Область Ростовская, Район Аксайский\Трасса "М4 Дон", 1042 км. (обход Ростова-на-Дону) | 1.6 | нет | нет | нет | Ростов | 30 | доп. | 47.3742 | 39.9736
763 | RO0563 | 13:собст. железобетонный столб с заглубленным фундаментом | г. Шахты, улица Кольчугина 101 | 2.64 | нет | нет | нет | Ростов | 82 | доп. | 47.745 | 40.2442
764 | RO0565 | 14:собст. пригруз(мачта, башня, столб) с земли | Октябрьский район, село Алексеевка | 2.48 | нет | нет | нет | Ростов | 74 | доп. | 47.6871 | 39.9223
765 | RO0566 | 13:собст. железобетонный столб с заглубленным фундаментом | г. Новошахтинск, 50 м на запад от дома 20 по улице Казахстанской | 2.72 | нет | нет | нет | Ростов | 86 | доп. | 47.729 | 39.9122
766 | RO0569 | 33:трубостойки, АМС инфраструктурного оператора | Ростовская Область, Новочеркасск Город, Гвардейская Улица, дом 9 | 2 | нет | нет | нет | Ростов | 50 | доп. | 47.4698 | 40.0726
767 | RO0570 | 15:собст. башня с заглубленным фундаментом до 61м | Багаевский район, 1 км восточнее хутора Арпачин, башня ЗАО "РОСС" | 2.46 | нет | нет | нет | Ростов | 73 | доп. | 47.223 | 40.2036
768 | RO0572 | 13:собст. железобетонный столб с заглубленным фундаментом | Ростовская Область, Багаевский Район, Елкин Хутор, Центральный Переулок 47-Б | 2.72 | нет | нет | нет | Ростов | 86 | доп. | 47.3129 | 40.4994
769 | RO0573 | 31:трубостойки на чужой АМС на земле/крыше | Октябрьский район, поселок Нижнедонской | 3 | нет | нет | нет | Ростов | 100 | доп. | 47.5861 | 40.4592
770 | RO0574 | 13:собст. железобетонный столб с заглубленным фундаментом | Ростовская Область, Октябрьский Район, Персиановский Поселок, Московская Улица\д. 30 | 2.08 | нет | нет | нет | Ростов | 54 | доп. | 47.5285 | 40.1156
771 | RO0575 | 13:собст. железобетонный столб с заглубленным фундаментом | Октябрьский район, поселок Новозарянский | 3.1 | нет | нет | нет | Ростов | 105 | доп. | 47.6706 | 40.4267
772 | RO0576 | 14:собст. пригруз(мачта, башня, столб) с земли | Октябрьский район, хутор Красный Кут | 2.5 | нет | нет | нет | Ростов | 75 | доп. | 47.6993 | 40.0378
773 | RO0577 | 13:собст. железобетонный столб с заглубленным фундаментом | Октябрьский район, хутор Ильичевка | 2.7 | нет | нет | нет | Ростов | 85 | доп. | 47.7523 | 39.8963
774 | RO0578 | 15:собст. башня с заглубленным фундаментом до 61м | г. Новошахтинск, улица Харьковская 4 Ц | 2.64 | нет | нет | нет | Ростов | 82 | доп. | 47.7689 | 39.9408
775 | RO0579 | 15:собст. башня с заглубленным фундаментом до 61м | Октябрьский район, хутор Маркин, улица Шоссейная, 1 | 2.96 | нет | нет | нет | Ростов | 98 | доп. | 47.6894 | 40.3467
776 | RO0580 | 13:собст. железобетонный столб с заглубленным фундаментом | г. Новошахтинск, улица Плодовая, 1Г | 2.8 | нет | нет | нет | Ростов | 90 | доп. | 47.8123 | 39.8486
777 | RO0582 | 13:собст. железобетонный столб с заглубленным фундаментом | г. Шахты, улица Дачная, 329 | 2.4 | нет | нет | нет | Ростов | 70 | доп. | 47.7101 | 40.1453
778 | RO0583 | 16:собст. башня с заглубленным фундаментом выше 61м | г. Шахты, пересечение улицы Чернокозова и улицы Мусоргского | 2.5 | нет | нет | нет | Ростов | 75 | доп. | 47.6986 | 40.1848
779 | RO0584 | 13:собст. железобетонный столб с заглубленным фундаментом | г. Шахты, переулок Рыночный 7-в | 2.76 | нет | нет | нет | Ростов | 88 | доп. | 47.6872 | 40.2636
780 | RO0586 | 31:трубостойки на чужой АМС на земле/крыше | Красносулинский район, поселок Горный, улица Центральная, 1 | 2.66 | нет | нет | нет | Ростов | 83 | доп. | 47.8173 | 40.2012
781 | RO0588 | 31:трубостойки на чужой АМС на земле/крыше | г. Красный Сулин, улица Ростовская 118 | 2.88 | нет | нет | нет | Ростов | 94 | доп. | 47.8815 | 40.099
782 | RO0589 | 13:собст. железобетонный столб с заглубленным фундаментом | г. Шахты, улицаАэрофлотская, 1 | 2.66 | нет | нет | нет | Ростов | 83 | доп. | 47.6969 | 40.2738
783 | RO0590 | 22:собст. АМС выше 10 м на крыше | Аксайский район, поселок Рассвет, ДЗНИИСХ | 1.52 | нет | нет | нет | Ростов | 26 | доп. | 47.364 | 39.8872
784 | RO0591 | 15:собст. башня с заглубленным фундаментом до 61м | Октябрьский район, хутор Аюта, улица Заповедная, 73 | 2.1 | нет | нет | нет | Ростов | 55 | доп. | 47.6342 | 40.0006
785 | RO0592 | 31:трубостойки на чужой АМС на земле/крыше | г. Новошахтинск, поселок Самбек, улица Мориса Тореза, 20 | 2.36 | нет | нет | нет | Ростов | 68 | доп. | 47.7443 | 39.8309
786 | RO0593 | 13:собст. железобетонный столб с заглубленным фундаментом | г. Красный Сулин, улица Чкалова, 92Б | 2.94 | нет | нет | нет | Ростов | 97 | доп. | 47.8997 | 40.0808
787 | RO0598 | 13:собст. железобетонный столб с заглубленным фундаментом | г. Шахты, поселок Новокадамово, пересечение улицы Шоссейная и улицы Тынянова | 2.92 | нет | нет | нет | Ростов | 96 | доп. | 47.7661 | 40.3106
788 | RO0599 | 13:собст. железобетонный столб с заглубленным фундаментом | г. Шахты, переулок Сокольнический, 17А | 2.66 | нет | нет | нет | Ростов | 83 | доп. | 47.7263 | 40.2983
789 | RO0600 | 31:трубостойки на чужой АМС на земле/крыше | г. Шахты, улица Советская, 112 | 2.56 | нет | нет | нет | Ростов | 78 | доп. | 47.7067 | 40.2208
790 | RO0601 | 31:трубостойки на чужой АМС на земле/крыше | г. Шахты, проспект Победы Революции, 63 | 2.54 | нет | нет | нет | Ростов | 77 | доп. | 47.7121 | 40.2208
791 | RO0602 | 33:трубостойки, АМС инфраструктурного оператора | г. Шахты, улица Шевченко, 180 | 2.5 | нет | нет | нет | Ростов | 75 | доп. | 47.7156 | 40.1958
792 | RO0603 | 21:собст. АМС до 10 м на крыше | г. Шахты, улица Горняцкая, 93 | 2.74 | нет | нет | нет | Ростов | 87 | доп. | 47.7488 | 40.3291
793 | RO0604 | 22:собст. АМС выше 10 м на крыше | г. Шахты, улица Текстильная, 15 | 2.6 | нет | нет | нет | Ростов | 80 | доп. | 47.7306 | 40.2499
794 | RO0605 | 13:собст. железобетонный столб с заглубленным фундаментом | г. Шахты, улица Тбилисская, 1А | 2.56 | нет | нет | нет | Ростов | 78 | доп. | 47.7362 | 40.191
795 | RO0606 | 13:собст. железобетонный столб с заглубленным фундаментом | Октябрьский район, поселок Каменоломни, переулок Шоссейный, 1 | 2.56 | нет | нет | нет | Ростов | 78 | доп. | 47.673 | 40.2165
796 | RO0607 | 31:трубостойки на чужой АМС на земле/крыше | г. Новошахтинск, улица Горняцкая, 21 | 2.62 | нет | нет | нет | Ростов | 81 | доп. | 47.7549 | 39.9354
797 | RO0608 | 22:собст. АМС выше 10 м на крыше | г. Шахты, поселок Майский, пересечение улицы Шекспира и улицы Устинова | 2.36 | нет | нет | нет | Ростов | 68 | доп. | 47.6935 | 40.1095
798 | RO0610 | 32:трубостойки/АМС на: трубе, элеваторе, водонап.башне | г. Шахты, улица Мелиховская, 1М | 2.8 | нет | нет | нет | Ростов | 90 | доп. | 47.6776 | 40.2801
799 | RO0614 | 32:трубостойки/АМС на: трубе, элеваторе, водонап.башне | г. Новошахтинск, поселок Радио, улица Радио, 82 | 2.72 | нет | нет | нет | Ростов | 86 | доп. | 47.7751 | 39.8689
800 | RO0615 | 31:трубостойки на чужой АМС на земле/крыше | г. Новошахтинск, улица Привокзальная, 132 | 2.74 | нет | нет | нет | Ростов | 87 | доп. | 47.8152 | 39.9002
801 | RO0616 | 31:трубостойки на чужой АМС на земле/крыше | г. Новошахтинск, улица Гресовская, 10 | 2.7 | нет | нет | нет | Ростов | 85 | доп. | 47.7911 | 39.9001
802 | RO0618 | 31:трубостойки на чужой АМС на земле/крыше | г. Красный Сулин, поселок Несветай, улица Монтажников, 2 | 2.9 | нет | нет | нет | Ростов | 95 | доп. | 47.8576 | 40.0258
803 | RO0621 | 31:трубостойки на чужой АМС на земле/крыше | г. Красный Сулин, РТПС | 3.08 | нет | нет | нет | Ростов | 104 | доп. | 47.8898 | 40.0457
804 | RO0624 | 22:собст. АМС выше 10 м на крыше | г. Шахты, проспект Победы Революции, 111 | 2.52 | нет | нет | нет | Ростов | 76 | доп. | 47.7004 | 40.2106
805 | RO0628 | 13:собст. железобетонный столб с заглубленным фундаментом | г. Шахты, проспект Ленинского комсомола, 1В | 2.68 | нет | нет | нет | Ростов | 84 | доп. | 47.7362 | 40.306
806 | RO0634 | 31:трубостойки на чужой АМС на земле/крыше | г. Красный Сулин, улицаПамяти | 2.94 | нет | нет | нет | Ростов | 97 | доп. | 47.9006 | 40.0939
807 | RO0641 | 13:собст. железобетонный столб с заглубленным фундаментом | г. Шахты, поселок Майский, улица Советская, 37 | 2.36 | нет | нет | нет | Ростов | 68 | доп. | 47.6981 | 40.1101
808 | RO0642 | 13:собст. железобетонный столб с заглубленным фундаментом | г. Шахты, улица Юный Спартак, 122 А | 2.6 | нет | нет | нет | Ростов | 80 | доп. | 47.7316 | 40.2204
809 | RO0643 | 13:собст. железобетонный столб с заглубленным фундаментом | г. Шахты, улица Скочинского, 32 | 2.62 | нет | нет | нет | Ростов | 81 | доп. | 47.7009 | 40.2586
810 | RO0644 | 31:трубостойки на чужой АМС на земле/крыше | г. Шахты, поселок Таловый, улица Фрунзе, 26 | 2.66 | нет | нет | нет | Ростов | 83 | доп. | 47.8123 | 40.1019
811 | RO0645 | 13:собст. железобетонный столб с заглубленным фундаментом | г. Шахты, улица Акмолинская, 31 | 2.78 | нет | нет | нет | Ростов | 89 | доп. | 47.7319 | 40.3382
812 | RO0646 | 21:собст. АМС до 10 м на крыше | г. Новошахтинск, улица Харьковская, 28 | 2.64 | нет | нет | нет | Ростов | 82 | доп. | 47.7766 | 39.9273
813 | RO0650 | 13:собст. железобетонный столб с заглубленным фундаментом | г. Шахты, проспект Победы Революции, 119В | 2.52 | нет | нет | нет | Ростов | 76 | доп. | 47.6928 | 40.2067
814 | RO0651 | 13:собст. железобетонный столб с заглубленным фундаментом | г. Шахты, улица Искра, 58 | 2.66 | нет | нет | нет | Ростов | 83 | доп. | 47.7335 | 40.2856
815 | RO0652 | 13:собст. железобетонный столб с заглубленным фундаментом | г. Новошахтинск, улица Вокзальная, 10 | 2.7 | нет | нет | нет | Ростов | 85 | доп. | 47.774 | 39.8944
816 | RO0655 | 33:трубостойки, АМС инфраструктурного оператора | г. Красный Сулин, переулок Интернациональный, 13 | 3.02 | нет | нет | нет | Ростов | 101 | доп. | 47.9093 | 40.0503
817 | RO0656 | 13:собст. железобетонный столб с заглубленным фундаментом | г. Красный Сулин, улица Гагарина, 37 | 2.9 | нет | нет | нет | Ростов | 95 | доп. | 47.8906 | 40.0726
818 | RO0657 | 13:собст. железобетонный столб с заглубленным фундаментом | г. Новошахтинск, поселок Самбек, улица Луговая, 1в | 2.42 | нет | нет | нет | Ростов | 71 | доп. | 47.7639 | 39.8202
819 | RO0658 | 13:собст. железобетонный столб с заглубленным фундаментом | г. Новошахтинск, пересечение улицы газеты Правда и улицы Ленинградская | 2.76 | нет | нет | нет | Ростов | 88 | доп. | 47.7834 | 39.8639
820 | RO0659 | 13:собст. железобетонный столб с заглубленным фундаментом | г. Новошахтинск, улица Молодежная, 2 | 2.68 | нет | нет | нет | Ростов | 84 | доп. | 47.7529 | 39.911
821 | RO0660 | 13:собст. железобетонный столб с заглубленным фундаментом | г. Новошахтинск, улица Короленко, 1 | 2.72 | нет | нет | нет | Ростов | 86 | доп. | 47.8047 | 39.904
822 | RO0661 | 13:собст. железобетонный столб с заглубленным фундаментом | г. Новошахтинск, улица Перспективная, 2 | 2.6 | нет | нет | нет | Ростов | 80 | доп. | 47.7407 | 39.9538
823 | RO0662 | 13:собст. железобетонный столб с заглубленным фундаментом | Ростовская Область, Шахты Город, Садовая Улица, дом 12Д | 2.56 | нет | нет | нет | Ростов | 78 | доп. | 47.7061 | 40.1997
824 | RO0666 | 21:собст. АМС до 10 м на крыше | г. Шахты, переулок Енисейский, 15 | 2.6 | нет | нет | нет | Ростов | 80 | доп. | 47.7161 | 40.2426
825 | RO0668 | 13:собст. железобетонный столб с заглубленным фундаментом | г. Новошахтинск, улица Киевская, 4 | 2.76 | нет | нет | нет | Ростов | 88 | доп. | 47.8131 | 39.8858
826 | RO0669 | 13:собст. железобетонный столб с заглубленным фундаментом | г. Шахты, переулок Цуканова, | 2.6 | нет | нет | нет | Ростов | 80 | доп. | 47.7338 | 40.2378
827 | RO0670 | 13:собст. железобетонный столб с заглубленным фундаментом | г. Шахты, переулок Иванова, 14 | 2.52 | нет | нет | нет | Ростов | 76 | доп. | 47.7275 | 40.1958
828 | RO0671 | 22:собст. АМС выше 10 м на крыше | г. Шахты, улица Пушкина, 29 А | 2.54 | нет | нет | нет | Ростов | 77 | доп. | 47.7103 | 40.2088
829 | RO0672 | 13:собст. железобетонный столб с заглубленным фундаментом | г.Новошахтинск, пересечение улицы Кузнецкая и улицы Парковая | 2.78 | нет | нет | нет | Ростов | 89 | доп. | 47.8215 | 39.8856
830 | RO0673 | 13:собст. железобетонный столб с заглубленным фундаментом | Октябрьский район, поселок Красногорняцкий, улица Чапаева, 30 | 2.58 | нет | нет | нет | Ростов | 79 | доп. | 47.6467 | 40.1966
831 | RO0674 | 13:собст. железобетонный столб с заглубленным фундаментом | г. Шахты, улица Дачная, 202 А | 2.44 | нет | нет | нет | Ростов | 72 | доп. | 47.7091 | 40.1636
832 | RO0675 | 13:собст. железобетонный столб с заглубленным фундаментом | г. Шахты, улица Красинская, 45 | 2.68 | нет | нет | нет | Ростов | 84 | доп. | 47.6837 | 40.2406
833 | RO0676 | 13:собст. железобетонный столб с заглубленным фундаментом | г. Шахты, улица Ионова, 217 Б | 2.56 | нет | нет | нет | Ростов | 78 | доп. | 47.7229 | 40.2086
834 | RO0677 | 13:собст. железобетонный столб с заглубленным фундаментом | г. Новошахтинск, улица Ермака, 11 | 2.74 | нет | нет | нет | Ростов | 87 | доп. | 47.7964 | 39.8811
835 | RO0678 | 13:собст. железобетонный столб с заглубленным фундаментом | г. Новошахтинск, пересечение улицы Фрунзе и улицы Отечественная | 2.66 | нет | нет | нет | Ростов | 83 | доп. | 47.7606 | 39.9261
836 | RO0679 | 13:собст. железобетонный столб с заглубленным фундаментом | г. Новошахтинск, улица Фестивальная, 11 | 2.52 | нет | нет | нет | Ростов | 76 | доп. | 47.7353 | 40.0023
837 | RO0683 | 13:собст. железобетонный столб с заглубленным фундаментом | г. Красный Сулин, улица Транспортная, 3 | 2.98 | нет | нет | нет | Ростов | 99 | доп. | 47.8678 | 40.0258
838 | RO0690 | 13:собст. железобетонный столб с заглубленным фундаментом | г. Новошахтинск, поселок Соколово-Кундрюченский, улица Железнякова, 30 | 2.86 | нет | нет | нет | Ростов | 93 | доп. | 47.8382 | 39.9544
839 | RO0694 | 13:собст. железобетонный столб с заглубленным фундаментом | г. Красный Сулин, улица Октябрьская, автостоянка | 2.94 | нет | нет | нет | Ростов | 97 | доп. | 47.8944 | 40.0642
840 | RO0699 | 31:трубостойки на чужой АМС на земле/крыше | г. Шахты, поселок Аютинский, проезд 4-й квартал, 7, башня ОАО "МТС" | 2.52 | нет | нет | нет | Ростов | 76 | доп. | 47.7785 | 40.1535
841 | RO0701 | 15:собст. башня с заглубленным фундаментом до 61м | Аксайский район, станица Старочеркасская, улица Мира, 13/2 | 1.64 | нет | нет | нет | Ростов | 32 | доп. | 47.2536 | 40.0464
842 | RO0702 | 15:собст. башня с заглубленным фундаментом до 61м | Аксайский район, станица Ольгинская, улица Широкая, 133а | 1.44 | нет | нет | нет | Ростов | 22 | доп. | 47.1864 | 39.9497
843 | RO0703 | 13:собст. железобетонный столб с заглубленным фундаментом | Багаевский район, станица Багаевская, улица Московская, 59 | 2.58 | нет | нет | нет | Ростов | 79 | доп. | 47.3228 | 40.3758
844 | RO0733 | 13:собст. железобетонный столб с заглубленным фундаментом | Багаевский район, станица Багаевская, улица Семашко, 122Н | 2.64 | нет | нет | нет | Ростов | 82 | доп. | 47.3266 | 40.4009
845 | RO0734 | 22:собст. АМС выше 10 м на крыше | Усть-Донецкий район, поселок Усть-Донецкий, переулок Почтовый, 9 | 3.52 | нет | нет | нет | Ростов | 126 | доп. | 47.6399 | 40.8663
846 | RO0735 | 15:собст. башня с заглубленным фундаментом до 61м | Семикаракорский район, хутор Сусат, башня ЗАО "РОСС" | 3.08 | нет | нет | нет | Ростов | 104 | доп. | 47.4256 | 40.7039
847 | RO0736 | 31:трубостойки на чужой АМС на земле/крыше | Багаевский район, хутор Красный, улица Центральная, башня ОАО "Вымпелком" | 2.32 | нет | нет | нет | Ростов | 66 | доп. | 47.203 | 40.3507
848 | RO0746 | 15:собст. башня с заглубленным фундаментом до 61м | Область Ростовская, Город Батайск, Улица Промышленная | 2.74 | нет | нет | нет | Ростов | 87 | доп. | 47.3204 | 40.5411
849 | RO0761 | 31:трубостойки на чужой АМС на земле/крыше | Усть-Донецкий район, 500 м севернее хутора Пухляковский, башня ОАО "МТС" | 3.26 | нет | нет | нет | Ростов | 113 | доп. | 47.5208 | 40.5789
850 | RO0768 | 31:трубостойки на чужой АМС на земле/крыше | Усть-Донецкий район, 750 м северо-восточнее станицы Мелиховская, башня ОАО "Вымпелком" | 3.28 | нет | нет | нет | Ростов | 114 | доп. | 47.4832 | 40.5186
851 | RO0783 | 13:собст. железобетонный столб с заглубленным фундаментом | Багаевский район, станица Багаевская, переулок Стадионовский, 43а | 2.56 | нет | нет | нет | Ростов | 78 | доп. | 47.3108 | 40.3883
852 | RO0791 | 31:трубостойки на чужой АМС на земле/крыше | Семикаракорский район, хутор Страхов, переулок Театральный, 2 | 3.84 | нет | нет | нет | Ростов | 142 | доп. | 47.3962 | 41.0308
853 | RO0794 | 31:трубостойки на чужой АМС на земле/крыше | Усть-Донецкий район, 500 м северо-восточнее хутора Апаринский, башня ОАО "Вымпелком" | 3.86 | нет | нет | нет | Ростов | 143 | доп. | 47.6731 | 40.9192
854 | RO0796 | 31:трубостойки на чужой АМС на земле/крыше | Усть-Донецкий район, 630 м южнее хутора Мостовой | 4.18 | нет | нет | нет | Ростов | 159 | доп. | 47.7867 | 40.8217
855 | RO0815 | 31:трубостойки на чужой АМС на земле/крыше | Аксайский Район, Большой Лог Хутор, Луговая Улица\1 | 1.46 | нет | нет | нет | Ростов | 23 | доп. | 47.2874 | 39.9088
856 | RO0819 | 13:собст. железобетонный столб с заглубленным фундаментом | Ростов-на-Дону Город\Щепкинское шоссе, СНТ "Луч" 46 | 1.4 | нет | нет | нет | Ростов | 20 | доп. | 47.3212 | 39.7914
857 | RO0821 | 31:трубостойки на чужой АМС на земле/крыше | Аксайский Район, Нижнетемерницкий Хутор, Сосновая Улица, дом 55 | 1.46 | нет | нет | нет | Ростов | 23 | доп. | 47.3464 | 39.7889
858 | RO0823 | 31:трубостойки на чужой АМС на земле/крыше | Октябрьский р-н (Персиановское сельское поселение, Полигон Кадамовский, войсковая часть № 22179). | 2.16 | нет | нет | нет | Ростов | 58 | доп. | 47.5326 | 40.237
859 | RO0826 | 33:трубостойки, АМС инфраструктурного оператора | г. Ростов-на-Дону г (район улиц Богданова и 35-линии) | 1.16 | нет | нет | нет | Ростов | 8 | доп. | 47.2245 | 39.7744
860 | RO0834 | 31:трубостойки на чужой АМС на земле/крыше | Усть-Донецкий район, хутор Крымский | 3.68 | нет | нет | нет | Ростов | 134 | доп. | 47.675 | 40.7719
861 | RO0836 | 31:трубостойки на чужой АМС на земле/крыше | г. Новочеркасск, ул. Дзержинского, 37Е | 2 | нет | нет | нет | Ростов | 50 | доп. | 47.4627 | 40.0993
862 | RO0838 | 31:трубостойки на чужой АМС на земле/крыше | г. Новочеркасск, ул. Ветеринарная, 18 | 1.84 | нет | нет | нет | Ростов | 42 | доп. | 47.4154 | 40.0326
863 | RO0839 | 13:собст. железобетонный столб с заглубленным фундаментом | Ростовская Область, Октябрьский Район, Калинин Хутор, Центральная Улица | 2.7 | нет | нет | нет | Ростов | 85 | доп. | 47.3809 | 40.4259
864 | RO0840 | 31:трубостойки на чужой АМС на земле/крыше | г. Батайск г, Панфилова Улица, дом 21 | 1.32 | нет | нет | нет | Ростов | 16 | доп. | 47.1103 | 39.7401
865 | RO0842 | 21:собст. АМС до 10 м на крыше | Область Ростовская, Город Батайск, Улица Шмидта, Дом 5А | 1.3 | нет | нет | нет | Ростов | 15 | доп. | 47.1337 | 39.7639
866 | RO0856 | 31:трубостойки на чужой АМС на земле/крыше | Красносулинский район, станица Владимировская | 3.26 | нет | нет | нет | Ростов | 113 | доп. | 47.9417 | 40.2939
867 | RO0858 | 31:трубостойки на чужой АМС на земле/крыше | Красносулинский р-н, хутор Садки, 800 м на ю-в от улица Чехова 16 | 3.6 | нет | нет | нет | Ростов | 130 | доп. | 47.8935 | 40.475
868 | RO0860 | 32:трубостойки/АМС на: трубе, элеваторе, водонап.башне | г. Шахты, переулок Мечникова 3 в | 2.58 | нет | нет | нет | Ростов | 79 | доп. | 47.6946 | 40.2413
869 | RO0861 | 13:собст. железобетонный столб с заглубленным фундаментом | г. Новошахтинск, улица Моисеенко 1-е | 2.82 | нет | нет | нет | Ростов | 91 | доп. | 47.8304 | 39.9303
870 | RO0863 | 13:собст. железобетонный столб с заглубленным фундаментом | г. Новошахтинск, улица Пионерская 86-б | 2.56 | нет | нет | нет | Ростов | 78 | доп. | 47.7342 | 39.9805
871 | RO0864 | 13:собст. железобетонный столб с заглубленным фундаментом | Октябрьский район, поселок Кадамовский | 1.98 | нет | нет | нет | Ростов | 49 | доп. | 47.4624 | 40.1838
872 | RO0867 | 30:трубостойки на АМС БК Пилар | Область Ростовская, Район Усть-Донецкий, Рабочий поселок Усть-Донецкий, Улица Промышленная, Дом 3/4 | 4.1 | нет | нет | нет | Ростов | 155 | доп. | 47.6456 | 40.8603
873 | RO0868 | 13:собст. железобетонный столб с заглубленным фундаментом | Усть-Донецкий район, станица Раздорская, переулок Комсомольский, 24 | 3.38 | нет | нет | нет | Ростов | 119 | доп. | 47.5403 | 40.6429
874 | RO0870 | 13:собст. железобетонный столб с заглубленным фундаментом | Октябрьский район, хутор Киреевка, улица Буденного, д.25 | 2.88 | нет | нет | нет | Ростов | 94 | доп. | 47.7729 | 40.3968
875 | RO0880 | 30:трубостойки на АМС БК Пилар | Область Ростовская, Город Ростов-на-Дону, Улица 1-я Луговая, Дом 6\территория материально-складской базы | 1.08 | нет | нет | нет | Ростов | 4 | доп. | 47.202 | 39.7017
876 | RO0882 | 33:трубостойки, АМС инфраструктурного оператора | Город Ростов-на-Дону, Улица Металлургическая, в районе дома № 70 | 1.16 | нет | нет | нет | Ростов | 8 | доп. | 47.2531 | 39.7746
877 | RO0884 | 13:собст. железобетонный столб с заглубленным фундаментом | Октябрьский район, Хутор Суворовка, Улица Красноармейская, Домовладение 2\25 м на юго восток | 2.2 | нет | нет | нет | Ростов | 60 | доп. | 47.5658 | 40.1207
878 | RO0896 | 33:трубостойки, АМС инфраструктурного оператора | Усть-Донецкий район, станица Нижнекундрюченская | 4.04 | нет | нет | нет | Ростов | 152 | доп. | 47.7543 | 40.9393
879 | RO0899 | 31:трубостойки на чужой АМС на земле/крыше | Аксайский район, ст-ца Старочеркасская, ул. 2-я Слободская, 25а | 1.66 | нет | нет | нет | Ростов | 33 | доп. | 47.2405 | 40.048
880 | RO0901 | 52:индорсайт | г. Ростов-на-Дону, проспект 40-летия Победы, 340 | 1.2 | нет | нет | нет | Ростов | 10 | доп. | 47.2456 | 39.8449
881 | RO0902 | 50:транспортная точка без АМС и без оборудования БС | г. Ростов-на-Дону, улица Пойменная, 1 | 1.18 | нет | нет | нет | Ростов | 9 | доп. | 47.2039 | 39.7236
882 | RO0904 | 21:собст. АМС до 10 м на крыше | г. Ростов-на-Дону, проспект Космонавтов, 21. (свечка, ЗАГС) | 1.2 | нет | нет | нет | Ростов | 10 | доп. | 47.2908 | 39.7134
883 | RO0909 | 21:собст. АМС до 10 м на крыше | Ростовская Область, Ростов-на-Дону Город, ул.Орская 25 | 1.18 | нет | нет | нет | Ростов | 9 | доп. | 47.2865 | 39.7817
884 | RO0912 | 31:трубостойки на чужой АМС на земле/крыше | г. Ростов-на-Дону, ул. Золотистая 118 | 1.32 | нет | нет | нет | Ростов | 16 | доп. | 47.3084 | 39.7589
885 | RO0913 | 33:трубостойки, АМС инфраструктурного оператора | Область Ростовская, Район Азовский, Село Кагальник, Улица Сторожакова\ул. Сторожкова, 46, вышка НБК | 1.96 | нет | нет | нет | Ростов | 48 | доп. | 47.0822 | 39.3147
886 | RO0914 | 31:трубостойки на чужой АМС на земле/крыше | г. Азов, Черноморский пер. 75а | 1.8 | нет | нет | нет | Ростов | 40 | доп. | 47.1043 | 39.4031
887 | RO0940 | 33:трубостойки, АМС инфраструктурного оператора | г Новочеркасск, ул Энгельса, д. 65 (9). | 1.82 | нет | нет | нет | Ростов | 41 | доп. | 47.4182 | 40.0771
888 | RO0942 | 31:трубостойки на чужой АМС на земле/крыше | Область Ростовская, Район Аксайский, Город Аксай, Улица Объездная, Дом 3 | 1.48 | нет | нет | нет | Ростов | 24 | доп. | 47.2793 | 39.8672
889 | RO0943 | 31:трубостойки на чужой АМС на земле/крыше | Область Ростовская, Район Аксайский, Город Аксай, Улица Речников | 1.4 | нет | нет | нет | Ростов | 20 | доп. | 47.282 | 39.8726
890 | RO0954 | 52:индорсайт | Ростов-на-Дону Город, Большая Садовая Улица, дом 121 | 1.1 | нет | нет | нет | Ростов | 5 | доп. | 47.2265 | 39.7354
891 | RO0985 | 33:трубостойки, АМС инфраструктурного оператора | Область Ростовская, Район Багаевский, Станица Багаевская, Улица Семашко, Дом 46Б | 2.62 | нет | нет | нет | Ростов | 81 | доп. | 47.3242 | 40.3857
892 | RO0993 | 30:трубостойки на АМС БК Пилар | Аксайский район, п.Щепкин, Улица 50 лет Октября | 1.55 | нет | нет | нет | Ростов | 27.5 | доп. | 47.3872 | 39.7756
893 | RO1008 | 52:индорсайт | г. Ростов-на-Дону, проспект Театральный, 60 | 1.1 | нет | нет | нет | Ростов | 5 | доп. | 47.2402 | 39.7364
894 | RO1009 | 33:трубостойки, АМС инфраструктурного оператора | Область Ростовская, Город Шахты, Улица Текстильная\55а | 2.68 | нет | нет | нет | Ростов | 84 | доп. | 47.7235 | 40.2496
895 | RO1010 | 21:собст. АМС до 10 м на крыше | г. Ростов-на-Дону, улица Социалистическая 110 | 1.08 | нет | нет | нет | Ростов | 4 | доп. | 47.2211 | 39.7218
896 | RO1011 | 22:собст. АМС выше 10 м на крыше | г. Ростов-на-Дону, улица Тургеневская 10 | 1.1 | нет | нет | нет | Ростов | 5 | доп. | 47.2148 | 39.7049
897 | RO1012 | 32:трубостойки/АМС на: трубе, элеваторе, водонап.башне | г. Ростов-на-Дону просп. Ставского 1/5 | 1.14 | нет | нет | нет | Ростов | 7 | доп. | 47.2176 | 39.6891
898 | RO1013 | 33:трубостойки, АМС инфраструктурного оператора | г. Ростов-на-Дону, улица Щеболдаева 20 | 1.18 | нет | нет | нет | Ростов | 9 | доп. | 47.2531 | 39.6946
899 | RO1018 | 31:трубостойки на чужой АМС на земле/крыше | Область Ростовская, Город Ростов-на-Дону, Переулок Днепровский 119 | 1.26 | нет | нет | нет | Ростов | 13 | доп. | 47.2883 | 39.7571
900 | RO1023 | 21:собст. АМС до 10 м на крыше | г. Ростов-на-Дону, проспект Шолохова 264 | 1.12 | нет | нет | нет | Ростов | 6 | доп. | 47.2566 | 39.8003
901 | RO1024 | 21:собст. АМС до 10 м на крыше | г. Ростов-на-Дону , 1-я Пролетарская Улица, 95/54 | 1.12 | нет | нет | нет | Ростов | 6 | доп. | 47.2237 | 39.7544
902 | RO1025 | 31:трубостойки на чужой АМС на земле/крыше | г. Ростов-на-Дону, Трудовой пер., 32 | 1.08 | нет | нет | нет | Ростов | 4 | доп. | 47.2325 | 39.6828
903 | RO1030 | 13:собст. железобетонный столб с заглубленным фундаментом | г. Ростов-на-Дону, улица Туполева 11 | 1.18 | нет | нет | нет | Ростов | 9 | доп. | 47.2775 | 39.803
904 | RO1040 | 13:собст. железобетонный столб с заглубленным фундаментом | г. Аксай, улица Западная 33 | 1.26 | нет | нет | нет | Ростов | 13 | доп. | 47.267 | 39.8537
905 | RO1044 | 31:трубостойки на чужой АМС на земле/крыше | Область Ростовская, Город Ростов-на-Дону, Проспект Чехова, Дом 29а | 1.06 | нет | нет | нет | Ростов | 3 | доп. | 47.2232 | 39.7242
906 | RO1046 | 33:трубостойки, АМС инфраструктурного оператора | Ростов-на-Дону Город, Вересаева Улица, дом 103/1 | 1.16 | нет | нет | нет | Ростов | 8 | доп. | 47.2389 | 39.799
907 | RO1059 | 31:трубостойки на чужой АМС на земле/крыше | г. Ростов-на-Дону, улица Страны Советов 44 | 1.1 | нет | нет | нет | Ростов | 5 | доп. | 47.2607 | 39.7533
908 | RO1062 | 21:собст. АМС до 10 м на крыше | г. Ростов-на-Дону, улица Б. Садовая 188 | 1.04 | нет | нет | нет | Ростов | 2 | доп. | 47.227 | 39.7427
909 | RO1066 | 33:трубостойки, АМС инфраструктурного оператора | Область Ростовская, Город Ростов-на-Дону, Улица Криворожская, Дом 56 | 1.14 | нет | нет | нет | Ростов | 7 | доп. | 47.2627 | 39.7141
910 | RO1068 | 31:трубостойки на чужой АМС на земле/крыше | г. Область Ростовская, Город Ростов-на-Дону, Улица Механизаторов, Дом 7 | 1.24 | нет | нет | нет | Ростов | 12 | доп. | 47.2711 | 39.7736
911 | RO1069 | 13:собст. железобетонный столб с заглубленным фундаментом | г. Ростов-на-Дону, улица Горсоветская 57 | 1.16 | нет | нет | нет | Ростов | 8 | доп. | 47.2425 | 39.7792
912 | RO1074 | 31:трубостойки на чужой АМС на земле/крыше | г. Ростов-на-Дону, пер. Сальский 26/1 | 1.16 | нет | нет | нет | Ростов | 8 | доп. | 47.275 | 39.7493
913 | RO1076 | 13:собст. железобетонный столб с заглубленным фундаментом | Аксайский район, поселок Янтарный, улица Малое Зеленое Кольцо 3-а | 1.2 | нет | нет | нет | Ростов | 10 | доп. | 47.2762 | 39.8095
914 | RO1088 | 33:трубостойки, АМС инфраструктурного оператора | Ростовская Область, Батайск Город, Красноярская Улица\6а | 1.32 | нет | нет | нет | Ростов | 16 | доп. | 47.1384 | 39.6961
915 | RO1100 | 30:трубостойки на АМС БК Пилар | Область Ростовская, Город Новошахтинск, Улица Харьковская, в районе жилого дома №58К | 2.72 | нет | нет | нет | Ростов | 86 | доп. | 47.7838 | 39.9161
916 | RO1103 | 22:собст. АМС выше 10 м на крыше | г. Ростов-на-Дону, ул. М.Горького, 245/26 | 1.04 | нет | нет | нет | Ростов | 2 | доп. | 47.2307 | 39.7318
917 | RO1104 | 31:трубостойки на чужой АМС на земле/крыше | г. Батайск, улица Минская 71 г | 1.52 | нет | нет | нет | Ростов | 26 | доп. | 47.1173 | 39.6906
918 | RO1106 | 21:собст. АМС до 10 м на крыше | г. Батайск, улица Авиагородок 19 а | 1.4 | нет | нет | нет | Ростов | 20 | доп. | 47.1272 | 39.7755
919 | RO1115 | 33:трубостойки, АМС инфраструктурного оператора | Область Ростовская, Город Ростов-на-Дону, Улица Серафимовича\23 | 1.04 | нет | нет | нет | Ростов | 2 | доп. | 47.2174 | 39.7029
920 | RO1117 | 31:трубостойки на чужой АМС на земле/крыше | Азовский район, поселок Красный Сад, улица Заводская 15 | 1.54 | нет | нет | нет | Ростов | 27 | доп. | 47.0998 | 39.7235
921 | RO1120 | 43:железобетонный столб - проект УЦН | Область Ростовская, Район Багаевский, Поселок Задонский, Улица Атаманская\примерно 465 м по направлению на юго-запад от границы участка по адресу: ул. Атаманская, д. 1-а | 2.5 | нет | нет | нет | Ростов | 75 | доп. | 47.3233 | 40.3415
922 | RO1125 | 43:железобетонный столб - проект УЦН | Область Ростовская, Район Октябрьский, Хутор Озерки, Улица Школьная\примерно 40 м по направлению на запад от границы участка по адресу: ул. Школьная д. 8 кв. 1 | 3.2 | нет | нет | нет | Ростов | 110 | доп. | 47.6038 | 40.5327
923 | RO1131 | 32:трубостойки/АМС на: трубе, элеваторе, водонап.башне | г. Батайск улица Воровского 49А | 1.36 | нет | нет | нет | Ростов | 18 | доп. | 47.1351 | 39.7746
924 | RO1133 | 21:собст. АМС до 10 м на крыше | г. Ростов-на-Дону, проспект Шолохова 11 б | 1.04 | нет | нет | нет | Ростов | 2 | доп. | 47.2397 | 39.7488
925 | RO1141 | 31:трубостойки на чужой АМС на земле/крыше | г. Ростов-на-Дону, ул. Солидарности, 2А | 1.2 | нет | нет | нет | Ростов | 10 | доп. | 47.2291 | 39.7888
926 | RO1142 | 33:трубостойки, АМС инфраструктурного оператора | Область Ростовская, Город Ростов-на-Дону, Улица Клубная\вблизи д.17 | 1.16 | нет | нет | нет | Ростов | 8 | доп. | 47.258 | 39.7749
927 | RO1143 | 31:трубостойки на чужой АМС на земле/крыше | Ростов-на-Дону Город, Менжинского Улица, дом 4 | 1.18 | нет | нет | нет | Ростов | 9 | доп. | 47.2593 | 39.7682
928 | RO1154 | 21:собст. АМС до 10 м на крыше | Ростов-на-Дону Город\пр-т Королева, д 22 г | 1.2 | нет | нет | нет | Ростов | 10 | доп. | 47.2953 | 39.7155
929 | RO1155 | 13:собст. железобетонный столб с заглубленным фундаментом | Аксайский Район, Камышеваха Хутор, Таймырская Улица\32 | 1.32 | нет | нет | нет | Ростов | 16 | доп. | 47.2996 | 39.8041
930 | RO1159 | 22:собст. АМС выше 10 м на крыше | г. Ростов-на-Дону проспект Нагибина 14 А | 1.06 | нет | нет | нет | Ростов | 3 | доп. | 47.248 | 39.7151
931 | RO1161 | 30:трубостойки на АМС БК Пилар | Область Ростовская, Район Аксайский\Трасса "М4 Дон", 1060 км. (в районе х. Махин) | 1.74 | нет | нет | нет | Ростов | 37 | доп. | 47.2353 | 39.9625
932 | RO1162 | 21:собст. АМС до 10 м на крыше | Ростов-на-Дону Город, Днепровский Переулок, дом 124и | 1.26 | нет | нет | нет | Ростов | 13 | доп. | 47.2878 | 39.7632
933 | RO1168 | 21:собст. АМС до 10 м на крыше | Ростов-на-Дону г, Семашко Переулок, дом 117 | 1.06 | нет | нет | нет | Ростов | 3 | доп. | 47.2355 | 39.7062
934 | RO1170 | 30:трубостойки на АМС БК Пилар | Область Ростовская, Район Аксайский\Трасса "М4 Дон" 1046 км. (в районе песчаного карьера Реконструктор) | 1.56 | нет | нет | нет | Ростов | 28 | доп. | 47.3453 | 39.9517
935 | RO1176 | 13:собст. железобетонный столб с заглубленным фундаментом | Ростов-на-Дону г, 26-го Июня ул, Дом 47/87 | 1.24 | нет | нет | нет | Ростов | 12 | доп. | 47.2735 | 39.7865
936 | RO1177 | 13:собст. железобетонный столб с заглубленным фундаментом | г. Ростов-на-Дону , пл. Страны Советов 5А | 1.18 | нет | нет | нет | Ростов | 9 | доп. | 47.2529 | 39.7556
937 | RO1178 | 31:трубостойки на чужой АМС на земле/крыше | г. Ростов-на-Дону, ул. Петрожицкого, 8 | 1.34 | нет | нет | нет | Ростов | 17 | доп. | 47.251 | 39.8336
938 | RO1179 | 31:трубостойки на чужой АМС на земле/крыше | г. Аксай, ул. Речников, 25 | 1.4 | нет | нет | нет | Ростов | 20 | доп. | 47.2929 | 39.8813
939 | RO1183 | 33:трубостойки, АМС инфраструктурного оператора | Ростовская Область, Новочеркасск Город, Фрунзе Улица, дом 143\16 | 1.84 | нет | нет | нет | Ростов | 42 | доп. | 47.4248 | 40.0956
940 | RO1184 | 21:собст. АМС до 10 м на крыше | Ростов-на-Дону , 12-я линия Улица, дом 16/33 | 1.12 | нет | нет | нет | Ростов | 6 | доп. | 47.2313 | 39.7555
941 | RO1185 | 69:тип 69 RANsharing | Азовский р-н, х Городище, ул Придорожная (50 м южнее дома №51). | 1.44 | нет | нет | нет | Ростов | 22 | доп. | 47.1603 | 39.5037
942 | RO1189 | 31:трубостойки на чужой АМС на земле/крыше | Ростовская область, г Шахты (ул. Володарского, 47-а, АМС ФГУП РТРС). | 2.62 | нет | нет | нет | Ростов | 81 | доп. | 47.7181 | 40.221
943 | RO1190 | 13:собст. железобетонный столб с заглубленным фундаментом | Ростовская Область, Шахты Город, Индустриальная Улица, дом 5\Индустриальная Улица, дом 5 - б | 2.66 | нет | нет | нет | Ростов | 83 | доп. | 47.7285 | 40.2433
944 | RO1193 | 33:трубостойки, АМС инфраструктурного оператора | Ростовская область, г Ростов-на-Дону, ул Гранитная 64 | 1.18 | нет | нет | нет | Ростов | 9 | доп. | 47.2452 | 39.7859
945 | RO1197 | 31:трубостойки на чужой АМС на земле/крыше | Область Ростовская, Город Ростов-на-Дону, Улица Лермонтовская\177 Б | 1.08 | нет | нет | нет | Ростов | 4 | доп. | 47.2326 | 39.7216
946 | RO1199 | 33:трубостойки, АМС инфраструктурного оператора | Ростовская область, г Батайск, ул Заводская, д. 262 (8 м. южнее участка). | 1.26 | нет | нет | нет | Ростов | 13 | доп. | 47.141 | 39.729
947 | RO1200 | 33:трубостойки, АМС инфраструктурного оператора | Город Батайск, Улица Дружбы 81 | 1.26 | нет | нет | нет | Ростов | 13 | доп. | 47.1458 | 39.7667
948 | RO1201 | 31:трубостойки на чужой АМС на земле/крыше | Ростовская область, г Ростов-на-Дону (ул. Самшитовая (в районе участка №85)). | 1.36 | нет | нет | нет | Ростов | 18 | доп. | 47.3135 | 39.7724
949 | RO1205 | 13:собст. железобетонный столб с заглубленным фундаментом | Азовский район, село Кулешовка, переулок Кулагина 9 а | 1.66 | нет | нет | нет | Ростов | 33 | доп. | 47.0802 | 39.5396
950 | RO1214 | 13:собст. железобетонный столб с заглубленным фундаментом | Азовский район, село Самарское, улица Мира 1 | 1.88 | нет | нет | нет | Ростов | 44 | доп. | 46.9483 | 39.6868
951 | RO1216 | 21:собст. АМС до 10 м на крыше | г Ростов-на-Дону, пр-кт 40-летия Победы, д. 85 | 1.24 | нет | нет | нет | Ростов | 12 | доп. | 47.2391 | 39.8273
952 | RO1224 | 31:трубостойки на чужой АМС на земле/крыше | г. Ростов-на-Дону , пер. Автомобильный 25 | 1.12 | нет | нет | нет | Ростов | 6 | доп. | 47.2472 | 39.7224
953 | RO1225 | 21:собст. АМС до 10 м на крыше | Ростовская Область, Ростов-на-Дону Город, Ворошиловский Проспект, дом 60 | 1.04 | нет | нет | нет | Ростов | 2 | доп. | 47.2324 | 39.7146
954 | RO1226 | 33:трубостойки, АМС инфраструктурного оператора | Ростовская Область, Ростов-на-Дону Город, Лермонтовская Улица, дом 154. | 1.08 | нет | нет | нет | Ростов | 4 | доп. | 47.234 | 39.7285
955 | RO1227 | 14:собст. пригруз(мачта, башня, столб) с земли | Ростовская Область, Азовский Район, Самарское Село, Колодезный Переулок\47. | 1.78 | нет | нет | нет | Ростов | 39 | доп. | 46.9403 | 39.6857
956 | RO1228 | 21:собст. АМС до 10 м на крыше | г. Батайск, Северный массив, 10 | 1.24 | нет | нет | нет | Ростов | 12 | доп. | 47.1557 | 39.7392
957 | RO1229 | 33:трубостойки, АМС инфраструктурного оператора | Ростовская Область, Батайск Город, Артемовская Улица, дом 168/9-и | 1.34 | нет | нет | нет | Ростов | 17 | доп. | 47.1285 | 39.6834
958 | RO1236 | 52:индорсайт | Ростов-на-Дону Город, Пойменная Улица, дом 1, ТЦ Мегамаг | 1.12 | нет | нет | нет | Ростов | 6 | доп. | 47.2037 | 39.7213
959 | RO1237 | 52:индорсайт | Ростов-на-Дону Город, Пойменная Улица, дом 1, ТЦ Мегамаг | 1.12 | нет | нет | нет | Ростов | 6 | доп. | 47.2037 | 39.7213
960 | RO1239 | 52:индорсайт | Ростовская Область, Ростов-на-Дону Город, Космонавтов Проспект, дом 19А/28Ж ТЦ ПАРК | 1.2 | нет | нет | нет | Ростов | 10 | доп. | 47.2894 | 39.7135
961 | RO1293 | 21:собст. АМС до 10 м на крыше | г. Ростов-на-Дону, ул. Думенко, 3/3 | 1.2 | нет | нет | нет | Ростов | 10 | доп. | 47.2951 | 39.7397
962 | RO1301 | 52:индорсайт | Ростовская Область, Аксайский Район, Грушевская Станица | 1.86 | нет | нет | нет | Ростов | 43 | доп. | 47.4887 | 39.9282
963 | RO1304 | 21:собст. АМС до 10 м на крыше | Область Ростовская, Город Ростов-на-Дону, Улица Максима Горького, Дом 51 | 1.02 | нет | нет | нет | Ростов | 1 | доп. | 47.2237 | 39.6998
964 | RO1306 | 33:трубостойки, АМС инфраструктурного оператора | Область Ростовская, Город Новошахтинск, Улица Стахановская, Дом 40\Литер А | 2.68 | нет | нет | нет | Ростов | 84 | доп. | 47.7587 | 39.9487
965 | RO1317 | 43:железобетонный столб - проект УЦН | Кагальницкий р-н, с. Иваново-Шамшево, ул. Пионерская, 29 | 2.24 | нет | нет | нет | Ростов | 62 | доп. | 46.8769 | 39.9139
966 | RO1320 | 13:собст. железобетонный столб с заглубленным фундаментом | Октябрьский р-н , п. Кадамовский\район полигона "Кадамовский", примерно 1890м на восток от здания администрации Персиановского сельского поселения | 2.04 | нет | нет | нет | Ростов | 52 | доп. | 47.5194 | 40.1344
967 | RO1330 | 52:индорсайт | Ростовская Область, Ростов-на-Дону Город, Михаила Нагибина Проспект, дом 32/2\корпус 3 | 1.14 | нет | нет | нет | Ростов | 7 | доп. | 47.2614 | 39.7192
968 | RO1336 | 43:железобетонный столб - проект УЦН | Багаевский р-н, поселок Ясный | 2.06 | нет | нет | нет | Ростов | 53 | доп. | 47.1407 | 40.1527
969 | RO1339 | 33:трубостойки, АМС инфраструктурного оператора | Ростовская область, г Новочеркасск, ул Мацоты С.В., д. 11. | 2.02 | нет | нет | нет | Ростов | 51 | доп. | 47.4834 | 40.072
970 | RO1345 | 33:трубостойки, АМС инфраструктурного оператора | Ростовская Область, Ростов-на-Дону Город, 40-летия Победы Проспект, дом 69/3 | 1.22 | нет | нет | нет | Ростов | 11 | доп. | 47.2395 | 39.8188
971 | RO1346 | 21:собст. АМС до 10 м на крыше | – Ростовская Область, Ростов-на-Дону Город, Ленина Проспект\Проспект Ленина, 221 | 1.16 | нет | нет | нет | Ростов | 8 | доп. | 47.2487 | 39.7478
972 | RO1353 | 33:трубостойки, АМС инфраструктурного оператора | Область Ростовская, Город Новошахтинск, Улица 10-я Шахтерская, Дом 9 | 2.76 | нет | нет | нет | Ростов | 88 | доп. | 47.7952 | 39.9122
973 | RO1355 | 21:собст. АМС до 10 м на крыше | Батайск Город\мк-р Северный массив, д.2\8 | 1.26 | нет | нет | нет | Ростов | 13 | доп. | 47.1561 | 39.7449
974 | RO1359 | 21:собст. АМС до 10 м на крыше | Область Ростовская, Город Ростов-на-Дону, Улица Менжинского\2/1/13 | 1.22 | нет | нет | нет | Ростов | 11 | доп. | 47.2605 | 39.7613
975 | RO1360 | 52:индорсайт | Ростов-на-Дону Город, Михаила Нагибина Проспект, дом 32/2\корпус 3 | 1.14 | нет | нет | нет | Ростов | 7 | доп. | 47.2614 | 39.7192
976 | RO1370 | 31:трубостойки на чужой АМС на земле/крыше | Новошахтинск, Улица Тургенева, Дом 5А | 2.56 | нет | нет | нет | Ростов | 78 | доп. | 47.7994 | 39.8884
977 | RO1391 | 30:трубостойки на АМС БК Пилар | Ростов-на-Дону, Улица 45-я линия, Дом 1г | 1.16 | нет | нет | нет | Ростов | 8 | доп. | 47.2326 | 39.7766
978 | RO1394 | 21:собст. АМС до 10 м на крыше | Область Ростовская, Город Батайск, Улица Урицкого, Дом 7 | 1.28 | нет | нет | нет | Ростов | 14 | доп. | 47.1354 | 39.7517
979 | RO1396 | 13:собст. железобетонный столб с заглубленным фундаментом | Ростовская Область, Азовский Район, Койсуг Поселок, Малый Переулок\3. | 1.4 | нет | нет | нет | Ростов | 20 | доп. | 47.1178 | 39.6709
980 | RO1397 | 33:трубостойки, АМС инфраструктурного оператора | Область Ростовская, Район Аксайский, Поселок Реконструктор, Улица Садовая, Дом 1 | 1.48 | нет | нет | нет | Ростов | 24 | доп. | 47.2976 | 39.9224
981 | RO1440 | 32:трубостойки/АМС на: трубе, элеваторе, водонап.башне | г. Аксай, улица Вартанова 15а | 1.28 | нет | нет | нет | Ростов | 14 | доп. | 47.2756 | 39.87
982 | RO1443 | 33:трубостойки, АМС инфраструктурного оператора | Ростов-на-Дону, пер. Нахичеванский, 40/229 | 1.08 | нет | нет | нет | Ростов | 4 | доп. | 47.2304 | 39.7375
983 | RO1503 | 32:трубостойки/АМС на: трубе, элеваторе, водонап.башне | г. Новочеркасск, улица Шоссе Нового гаража 20 | 1.94 | нет | нет | нет | Ростов | 47 | доп. | 47.4708 | 40.0547
984 | RO1505 | 31:трубостойки на чужой АМС на земле/крыше | г. Новочеркасск, пересечение улицы Щорса и переулка Криничного | 1.78 | нет | нет | нет | Ростов | 39 | доп. | 47.4267 | 40.0875
985 | RO1508 | 13:собст. железобетонный столб с заглубленным фундаментом | г. Новочеркасск, улица Трамвайная 61 а | 1.86 | нет | нет | нет | Ростов | 43 | доп. | 47.4531 | 40.0921
986 | RO1510 | 13:собст. железобетонный столб с заглубленным фундаментом | г. Новочеркасск, улица Грушевская 17 | 1.9 | нет | нет | нет | Ростов | 45 | доп. | 47.4887 | 40.0601
987 | RO1514 | 21:собст. АМС до 10 м на крыше | г. Новочеркасск, улица Александровская 109 | 1.82 | нет | нет | нет | Ростов | 41 | доп. | 47.4076 | 40.104
988 | RO1515 | 31:трубостойки на чужой АМС на земле/крыше | г. Новочеркасск, улица Троицкая 97/157/114 | 1.76 | нет | нет | нет | Ростов | 38 | доп. | 47.4091 | 40.0718
989 | RO1516 | 32:трубостойки/АМС на: трубе, элеваторе, водонап.башне | г. Новочеркасск, улица Московская 24-б | 1.78 | нет | нет | нет | Ростов | 39 | доп. | 47.4147 | 40.0979
990 | RO1599 | 31:трубостойки на чужой АМС на земле/крыше | г. Шахты, Ильюшина 9 | 2.66 | нет | нет | нет | Ростов | 83 | доп. | 47.7233 | 40.2882
991 | RO1610 | 33:трубостойки, АМС инфраструктурного оператора | Область Ростовская, Город Шахты, Улица Баррикадная, Дом 1 | 2.88 | нет | нет | нет | Ростов | 94 | доп. | 47.6871 | 40.2879
992 | RO1621 | 13:собст. железобетонный столб с заглубленным фундаментом | г. Шахты, ул. Искра, 57 | 2.92 | нет | нет | нет | Ростов | 96 | доп. | 47.7294 | 40.283
993 | RO1622 | 33:трубостойки, АМС инфраструктурного оператора | Батайск Город, Б.Хмельницкого Улица, дом 34 | 1.3 | нет | нет | нет | Ростов | 15 | доп. | 47.1246 | 39.7342
994 | RO1624 | 31:трубостойки на чужой АМС на земле/крыше | Область Ростовская, Район Азовский, Поселок Овощной, Улица Кравченко | 1.42 | нет | нет | нет | Ростов | 21 | доп. | 47.0971 | 39.6508
995 | RO1628 | 31:трубостойки на чужой АМС на земле/крыше | г. Шахты, переулок Тамбовский 26а | 2.72 | нет | нет | нет | Ростов | 86 | доп. | 47.7467 | 40.3038
996 | RO1633 | 43:железобетонный столб - проект УЦН | Ростовская область, Азовский р-н, х Харьковский, ул Центральная (20 (АТС)); | 2.58 | нет | нет | нет | Ростов | 79 | доп. | 46.795 | 39.2159
997 | RO1634 | 69:УЦН РТК | Аксайский р-н, п Возрожденный, ул Школьная (40 м южнее от дома №2). | 1.64 | нет | нет | нет | Ростов | 32 | доп. | 47.4288 | 39.7513
998 | RO1635 | 69:УЦН РТК | Аксайский р-н, п Элитный (ул. Аксайская 10 (40 метров на восток)). | 1.6 | нет | нет | нет | Ростов | 30 | доп. | 47.4425 | 39.726
999 | RO1642 | 31:трубостойки на чужой АМС на земле/крыше | г. Шахты, улица Шишкина 162 | 2.6 | нет | нет | нет | Ростов | 80 | доп. | 47.7257 | 40.2262
1000 | RO1651 | 69:тип 69 RANsharing | Кагальницкий р-н, х Родники (100 м от ДК (ул.Школьная 27) на Северо-Восток | 2.36 | нет | нет | нет | Ростов | 68 | доп. | 46.9615 | 40.221
1001 | RO1671 | 43:железобетонный столб - проект УЦН | Азовский р-н, Разъезд Койсугский, Улица Солнечная, Дом 53\примерно 250 м. на юго-запад от жилого дома | 1.68 | нет | нет | нет | Ростов | 34 | доп. | 47.0465 | 39.7066
1002 | RO1684 | 43:железобетонный столб - проект УЦН | Азовский район, Станица Елизаветинская, Улица Береговая\на юг через дорогу от д 19А | 1.52 | нет | нет | нет | Ростов | 26 | доп. | 47.141 | 39.4704
1003 | RO1700 | 55:мобильная БС | Мобильная БС | 1.1 | нет | нет | нет | Ростов | 5 | доп. | 47.2098 | 41.1107
1004 | RO1703 | 13:собст. железобетонный столб с заглубленным фундаментом | Багаевский район, станица Багаевская, улица Мичурина 7 | 2.48 | нет | нет | нет | Ростов | 74 | доп. | 47.3216 | 40.3636
1005 | RO1710 | 33:трубостойки, АМС инфраструктурного оператора | Ростовская область, г Шахты, ул Шевченко, д. 124. | 2.58 | нет | нет | нет | Ростов | 79 | доп. | 47.7119 | 40.2039
1006 | RO1718 | 43:железобетонный столб - проект УЦН | Область Ростовская, Район Азовский, Поселок Васильево-Петровский\примерно 45 м. по направлению на северо-восток от границы участка по ул. Строителей, 21 | 2.18 | нет | нет | нет | Ростов | 59 | доп. | 46.9301 | 39.4723
1007 | RO1722 | 33:трубостойки, АМС инфраструктурного оператора | Область Ростовская, Город Азов\ул.Калинина, 15 | 1.78 | нет | нет | нет | Ростов | 39 | доп. | 47.1165 | 39.4141
1008 | RO1723 | 13:собст. железобетонный столб с заглубленным фундаментом | Новочеркасск Город, Высоковольтная Улица, дом 22Б | 2 | нет | нет | нет | Ростов | 50 | доп. | 47.4775 | 40.0797
1009 | RO1743 | 52:индорсайт | Область Ростовская, Город Новочеркасск, Улица Ященко А.А.\1А | 1.76 | нет | нет | нет | Ростов | 38 | доп. | 47.4205 | 40.0458
1010 | RO1770 | 33:трубостойки, АМС инфраструктурного оператора | Район Азовский, Село Самарское, ул. Казачья, в районе д1 | 1.8 | нет | нет | нет | Ростов | 40 | доп. | 46.9132 | 39.7053
1011 | RO1783 | 31:трубостойки на чужой АМС на земле/крыше | Багаевский район, станица Багаевская, улица Мельничная | 2.6 | нет | нет | нет | Ростов | 80 | доп. | 47.3174 | 40.4052
1012 | RO1785 | 69:тип 69 RANsharing | Октябрьский р-н, х Ягодинка; | 2.82 | нет | нет | нет | Ростов | 91 | доп. | 47.6284 | 40.3367
1013 | RO1788 | 69:тип 69 RANsharing | Октябрьский Район, Шевченко Хутор, Суворова Улица | 2.96 | нет | нет | нет | Ростов | 98 | доп. | 47.6637 | 39.907
1014 | RO1789 | 21:собст. АМС до 10 м на крыше | Новочеркасск г, Машиностроителей ул (д.7-а ЦЕХ№44) | 1.98 | нет | нет | нет | Ростов | 49 | доп. | 47.467 | 40.0621
1015 | RO1801 | 52:индорсайт | стадион Ростов Арена | 1.14 | нет | нет | нет | Ростов | 7 | доп. | 47.2095 | 39.7375
1016 | RO1816 | 43:железобетонный столб - проект УЦН | Багаевский Район, Калинин Хутор\ул. Широкая, 54а, примерно 10 м по направлению на юго-восток | 3.12 | нет | нет | нет | Ростов | 106 | доп. | 47.345 | 40.7109
1017 | RO1821 | 69:тип 69 RANsharing | Семикаракорский р-н, х Новоромановский, ул Фрунзе (между 2-й переулок и 3-й переулок); | 3.32 | нет | нет | нет | Ростов | 116 | доп. | 47.4375 | 40.785
1018 | RO1843 | 69:тип 69 RANsharing | Кагальницкий р-н, п Березовая Роща (возвышенность между ул. Бирюкова и ул. Цветочная). | 1.84 | нет | нет | нет | Ростов | 42 | доп. | 47.0334 | 39.9771
1019 | RO1847 | 69:тип 69 RANsharing | Усть-Донецкий р-н, х Ольховский, ул Садовая; | 3.82 | нет | нет | нет | Ростов | 141 | доп. | 47.6401 | 40.7069
1020 | RO1849 | 69:тип 69 RANsharing | Октябрьский р-н, х Марьевка, ул Парковая; | 2.56 | нет | нет | нет | Ростов | 78 | доп. | 47.6551 | 40.0819
1021 | RO1850 | 69:тип 69 RANsharing | Усть-Донецкий р-н, х Коныгин, пер Соборный. | 3.64 | нет | нет | нет | Ростов | 132 | доп. | 47.5927 | 40.6945
1022 | RO1856 | 69:тип 69 RANsharing | Азовский р-н, п Южный (125 метров на юг от ул. Гагарина по ул. Мичурина); | 3.08 | нет | нет | нет | Ростов | 104 | доп. | 46.6533 | 38.9707
1023 | RO1860 | 69:тип 69 RANsharing | Октябрьский р-н, х Калиновка; | 2.68 | нет | нет | нет | Ростов | 84 | доп. | 47.7761 | 40.0116
1024 | RO1862 | 13:собст. железобетонный столб с заглубленным фундаментом | г. Новошахтинск, поселок Юбилейный | 2.84 | нет | нет | нет | Ростов | 92 | доп. | 47.8248 | 39.994
1025 | RO1865 | 30:трубостойки на АМС БК Пилар | Ростов-на-Дону, ул.2-я линия, Дом 53-73 | 1.1 | нет | нет | нет | Ростов | 5 | доп. | 47.2344 | 39.7496
1026 | RO1867 | 30:трубостойки на АМС БК Пилар | Область Ростовская, Район Красносулинский, Город Красный Сулин, Улица Ленина, Дом 28 | 3 | нет | нет | нет | Ростов | 100 | доп. | 47.8953 | 40.0564
1027 | RO1875 | 43:железобетонный столб - проект УЦН | Азовский район, поселок Ленинский Лесхоз | 2.86 | нет | нет | нет | Ростов | 93 | доп. | 46.7537 | 39.1358
1028 | RO1882 | 31:трубостойки на чужой АМС на земле/крыше | Область Ростовская, Город Батайск, Улица Котова\0,05 км севернее дома №24 корп. 1 | 1.34 | нет | нет | нет | Ростов | 17 | доп. | 47.1486 | 39.7084
1029 | RO1884 | 31:трубостойки на чужой АМС на земле/крыше | Ростовская Область, Октябрьский Район, Красюковская Слобода, Цветочная Улица | 2.2 | нет | нет | нет | Ростов | 60 | доп. | 47.5568 | 40.1166
1030 | RO1886 | 33:трубостойки, АМС инфраструктурного оператора | Область Ростовская, Район Аксайский, Поселок Верхнетемерницкий, Переулок Фобоса, Домовладение 1/24 | 1.32 | нет | нет | нет | Ростов | 16 | доп. | 47.3162 | 39.7456
1031 | RO1892 | 30:трубостойки на АМС БК Пилар | Область Ростовская, Район Аксайский\Трасса "М4 Дон" 1078 км. | 1.54 | нет | нет | нет | Ростов | 27 | доп. | 47.1144 | 39.8494
1032 | RO1900 | 53:репитер | Ростовская Область, Ростов-на-Дону Город, Шаумяна Улица, дом 48 | 1.02 | нет | нет | нет | Ростов | 1 | доп. | 47.2191 | 39.707
1033 | RO1901 | 53:репитер | Область Ростовская, Город Азов, Улица Привокзальная, Дом 21 | 1.1 | нет | нет | нет | Ростов | 5 | доп. | 47.2399 | 39.7366
1034 | RO1904 | 33:трубостойки, АМС инфраструктурного оператора | Область Ростовская, Город Ростов-на-Дону, Улица Молодежная, Дом 53/12 | 1.22 | нет | нет | нет | Ростов | 11 | доп. | 47.2636 | 39.7833
1035 | RO1905 | 33:трубостойки, АМС инфраструктурного оператора | Область Ростовская, Город Ростов-на-Дону, Улица Зои Космодемьянской, Дом 4 | 1.26 | нет | нет | нет | Ростов | 13 | доп. | 47.2727 | 39.8039
1036 | RO1907 | 43:железобетонный столб - проект УЦН | Азовский район, хутор Бурхановка | 2.1 | нет | нет | нет | Ростов | 55 | доп. | 46.8144 | 39.6295
1037 | RO1933 | 31:трубостойки на чужой АМС на земле/крыше | Ростовская Область, Новочеркасск Город, Бабушкина Улица, дом 116\АМС ФГУП РТРС | 1.82 | нет | нет | нет | Ростов | 41 | доп. | 47.4167 | 40.0656
1038 | RO1938 | 31:трубостойки на чужой АМС на земле/крыше | Область Ростовская, Район Азовский, Село Александровка, Улица Красная, Дом 21\А, АМС ФГУП РТРС | 2.78 | нет | нет | нет | Ростов | 89 | доп. | 46.7764 | 39.0222
1039 | RO1939 | 30:трубостойки на АМС БК Пилар | Область Ростовская, Город Батайск, Улица 1-й Пятилетки, Дом 12 | 1.28 | нет | нет | нет | Ростов | 14 | доп. | 47.1317 | 39.722
1040 | RO1942 | 31:трубостойки на чужой АМС на земле/крыше | Ростовская Область, Новошахтинск Город, Молодогвардейцев Улица, дом 73\АМС ФГУП РТРС | 2.82 | нет | нет | нет | Ростов | 91 | доп. | 47.8278 | 39.9108
1041 | RO1950 | 53:репитер | Область Ростовская, Город Шахты, Улица Первомайская, Домовладение 41 | 2.64 | нет | нет | нет | Ростов | 82 | доп. | 47.7884 | 40.1572
1042 | RO1955 | 53:репитер | Область Ростовская, Город Ростов-на-Дону, Проспект Ворошиловский, Дом 35/107 | 1.06 | нет | нет | нет | Ростов | 3 | доп. | 47.2207 | 39.7188
1043 | RO1957 | 31:трубостойки на чужой АМС на земле/крыше | Ростовская область, г Ростов-на-Дону, ул Левобережная. | 1.18 | нет | нет | нет | Ростов | 9 | доп. | 47.2013 | 39.7808
1044 | RO1960 | 21:собст. АМС до 10 м на крыше | Ростов-на-Дону Город, Виталия Ходоша Улица 15. | 1.38 | нет | нет | нет | Ростов | 19 | доп. | 47.3265 | 39.7876
1045 | RO1990 | 31:трубостойки на чужой АМС на земле/крыше | Район Красносулинский, СПК «Дружба» | 3.2 | нет | нет | нет | Ростов | 110 | доп. | 47.9725 | 40.2159
1046 | RO1994 | 21:собст. АМС до 10 м на крыше | Кагальницкий район, станица Кировская, улица Ленина 15 | 1.96 | нет | нет | нет | Ростов | 48 | доп. | 46.9778 | 40.0375
1047 | RO1995 | 31:трубостойки на чужой АМС на земле/крыше | Аксайский р-н, ст-ца Грушевская, ул Марсово поле (ул. Марсово поле, земельный участок 5). | 1.88 | нет | нет | нет | Ростов | 44 | доп. | 47.4257 | 39.9729
1048 | RO2020 | 13:собст. железобетонный столб с заглубленным фундаментом | Ростовская Область, Азов Город, Железнодорожная Улица\ул. Железнодорожная 5А | 1.8 | нет | нет | нет | Ростов | 40 | доп. | 47.0926 | 39.4331
1049 | RO2031 | 30:трубостойки на АМС БК Пилар | Область Ростовская, Район Аксайский\Трасса "М4 Дон" 1028 км | 2.2 | нет | нет | нет | Ростов | 60 | доп. | 47.5004 | 39.9711
1050 | RO2047 | 21:собст. АМС до 10 м на крыше | Область Ростовская, Город Ростов-на-Дону, Проспект Космонавтов, Дом 41б | 1.22 | нет | нет | нет | Ростов | 11 | доп. | 47.2984 | 39.7117
1051 | RO2055 | 13:собст. железобетонный столб с заглубленным фундаментом | г. Новочеркасск г, ул. Спортивная, 2А | 1.92 | нет | нет | нет | Ростов | 46 | доп. | 47.4655 | 40.0783
1052 | RO2056 | 13:собст. железобетонный столб с заглубленным фундаментом | г. Новочеркасск, проспект Платовский 77 | 1.8 | нет | нет | нет | Ростов | 40 | доп. | 47.4059 | 40.0905
1053 | RO2064 | 31:трубостойки на чужой АМС на земле/крыше | Багаевский район, станица Манычская, улица Советская 58а | 2.46 | нет | нет | нет | Ростов | 73 | доп. | 47.2318 | 40.2469
1054 | RO2065 | 31:трубостойки на чужой АМС на земле/крыше | Багаевский район, хутор Ажинов | 2.84 | нет | нет | нет | Ростов | 92 | доп. | 47.3616 | 40.571
1055 | RO2066 | 31:трубостойки на чужой АМС на земле/крыше | Аксайский район, 1049 км автодороги Москва - Ростов | 1.56 | нет | нет | нет | Ростов | 28 | доп. | 47.3449 | 39.872
1056 | RO2067 | 31:трубостойки на чужой АМС на земле/крыше | г. Новошахтинск, ул. Ленина, 61 | 2.62 | нет | нет | нет | Ростов | 81 | доп. | 47.7641 | 39.9374
1057 | RO2068 | 31:трубостойки на чужой АМС на земле/крыше | Новошахтинск Город, Советской Конституции Улица, дом 73А | 2.7 | нет | нет | нет | Ростов | 85 | доп. | 47.7507 | 39.9461
1058 | RO2069 | 13:собст. железобетонный столб с заглубленным фундаментом | г. Новошахтинск, улица Советской Конституции 1р | 2.62 | нет | нет | нет | Ростов | 81 | доп. | 47.7522 | 39.9286
1059 | RO2073 | 31:трубостойки на чужой АМС на земле/крыше | г. Новошахтинск улица Трамвайная 3 | 2.68 | нет | нет | нет | Ростов | 84 | доп. | 47.7885 | 39.9072
1060 | RO2080 | 31:трубостойки на чужой АМС на земле/крыше | Красносулинский район, хутор Пролетарка | 2.92 | нет | нет | нет | Ростов | 96 | доп. | 47.8817 | 40.2127
1061 | RO2082 | 43:железобетонный столб - проект УЦН | Ростовская Область, Красносулинский Район, Богненко Хутор, Центральная Улица, дом 29 | 2.6 | нет | нет | нет | Ростов | 80 | доп. | 47.7978 | 39.7303
1062 | RO2087 | 30:трубостойки на АМС БК Пилар | Область Ростовская, Район Азовский, Поселок Тимирязевский, Улица Молодежная, Земельный участок 6А\45 м на юго восток | 1.7 | нет | нет | нет | Ростов | 35 | доп. | 47.0526 | 39.6133
1063 | RO2088 | 43:железобетонный столб - проект УЦН | Азовский район, село Платоно-Петровка | 1.98 | нет | нет | нет | Ростов | 49 | доп. | 46.9945 | 39.4777
1064 | RO2089 | 33:трубостойки, АМС инфраструктурного оператора | Область Ростовская, Город Ростов-на-Дону, Проспект 40-летия Победы, Здание 1д | 1.16 | нет | нет | нет | Ростов | 8 | доп. | 47.2348 | 39.7959
1065 | RO2090 | 33:трубостойки, АМС инфраструктурного оператора | Область Ростовская, Район Красносулинский\Пролетарское с.п., р.п. Горный, трасса "Ростов-Воронеж" М-4 "Дон" на въезде в пос. Горный, кадастровый квартал 61:18:0600021 | 2.7 | нет | нет | нет | Ростов | 85 | доп. | 47.837 | 40.1839
1066 | RO2099 | 31:трубостойки на чужой АМС на земле/крыше | Ростов-на-Дону Город, Левобережная Улица\дом № 41 А | 1.18 | нет | нет | нет | Ростов | 9 | доп. | 47.2116 | 39.7512
1067 | RO2100 | 13:собст. железобетонный столб с заглубленным фундаментом | Ростовская Область, Азовский Район, Головатовка Село, Тельмана Переулок\пересечение с Луговая улица, 50 м на Север | 2.14 | нет | нет | нет | Ростов | 57 | доп. | 47.0289 | 39.3332
1068 | RO2101 | 13:собст. железобетонный столб с заглубленным фундаментом | Ростовская Область, Азовский Район, Семибалки Село, Спортивный Переулок, дом 11 | 2.46 | нет | нет | нет | Ростов | 73 | доп. | 47.0058 | 39.0428
1069 | RO2102 | 14:собст. пригруз(мачта, башня, столб) с земли | Ростовская Область, Багаевский Район, Багаевская Станица, Красная Улица\2 | 2.68 | нет | нет | нет | Ростов | 84 | доп. | 47.3258 | 40.3675
1070 | RO2111 | 13:собст. железобетонный столб с заглубленным фундаментом | Ростовская Область, Кагальницкий Район, Кагальницкая Станица, Калинина Улица, дом 96 | 2.16 | нет | нет | нет | Ростов | 58 | доп. | 46.88 | 40.1467
1071 | RO2113 | 13:собст. железобетонный столб с заглубленным фундаментом | Ростовская Область, Кагальницкий Район, Кировская Станица, Черняховского Улица, дом 75 | 1.9 | нет | нет | нет | Ростов | 45 | доп. | 46.9783 | 40.0594
1072 | RO2121 | 13:собст. железобетонный столб с заглубленным фундаментом | Ростовская Область, Октябрьский Район, Каменоломни Рабочий поселок, Калинина Улица, дом 10 | 2.66 | нет | нет | нет | Ростов | 83 | доп. | 47.6747 | 40.2236
1073 | RO2160 | 43:железобетонный столб - проект УЦН | Октябрьский Район, Заозерье Поселок, Центральная Улица | 2.66 | нет | нет | нет | Ростов | 83 | доп. | 47.5887 | 40.3312
1074 | RO2166 | 21:собст. АМС до 10 м на крыше | Область Ростовская, Город Ростов-на-Дону, Улица Мечникова, Дом 110, Строение 1 | 1.1 | нет | нет | нет | Ростов | 5 | доп. | 47.2391 | 39.6859
1075 | RO2169 | 21:собст. АМС до 10 м на крыше | Область Ростовская, Город Ростов-на-Дону, Улица Берберовская, Дом 26, Строение 1 | 1.22 | нет | нет | нет | Ростов | 11 | доп. | 47.2431 | 39.8082
1076 | RO2176 | 33:трубостойки, АМС инфраструктурного оператора | Ростов-на-Дону Город, Армянская Улица\пересечение с ул. Боряна, в районе д.29 | 1.24 | нет | нет | нет | Ростов | 12 | доп. | 47.2959 | 39.7274
1077 | RO2177 | 33:трубостойки, АМС инфраструктурного оператора | Область Ростовская, Город Ростов-на-Дону, Переулок Игарский\66 | 1.22 | нет | нет | нет | Ростов | 11 | доп. | 47.2775 | 39.7543
1078 | RO2180 | 31:трубостойки на чужой АМС на земле/крыше | Ростов-на-Дону г, 5-я Престижная ул, Дом 6 | 1.36 | нет | нет | нет | Ростов | 18 | доп. | 47.3245 | 39.7524
1079 | RO2181 | 33:трубостойки, АМС инфраструктурного оператора | Ростов-на-Дону Город, Карбышева Улица пересечение с ул. 12 Декабря | 1.2 | нет | нет | нет | Ростов | 10 | доп. | 47.2625 | 39.7888
1080 | RO2184 | 13:собст. железобетонный столб с заглубленным фундаментом | Аксайский Район, Янтарный Поселок, Гвоздиковая Улица\стр.38\43 | 1.34 | нет | нет | нет | Ростов | 17 | доп. | 47.2962 | 39.8211
1081 | RO2189 | 33:трубостойки, АМС инфраструктурного оператора | Ростовская Область, Шахты Город, Советская Улица, дом 54 | 2.62 | нет | нет | нет | Ростов | 81 | доп. | 47.7019 | 40.2304
1082 | RO2190 | 13:собст. железобетонный столб с заглубленным фундаментом | Новочеркасск Город, Флерова А.Ф. Улица, дом 18 | 2.06 | нет | нет | нет | Ростов | 53 | доп. | 47.476 | 40.0897
1083 | RO2203 | 13:собст. железобетонный столб с заглубленным фундаментом | Красный Сулин Город, Галатова Улица, дом 95 | 2.28 | нет | нет | нет | Ростов | 64 | доп. | 47.8902 | 40.0862
1084 | RO2217 | 33:трубостойки, АМС инфраструктурного оператора | Ростов-на-Дону , Украинская Улица\рядом с д.63 | 1.22 | нет | нет | нет | Ростов | 11 | доп. | 47.2824 | 39.7501
1085 | RO2218 | 31:трубостойки на чужой АМС на земле/крыше | Аксайский Район, Щепкин Поселок | 1.6 | нет | нет | нет | Ростов | 30 | доп. | 47.3509 | 39.8159
1086 | RO2219 | 13:собст. железобетонный столб с заглубленным фундаментом | Кагальницкий р-н, Новобатайск с, Илларионова 40а ул (район стадиона) | 1.92 | нет | нет | нет | Ростов | 46 | доп. | 46.8985 | 39.782
1087 | RO2220 | 13:собст. железобетонный столб с заглубленным фундаментом | Октябрьский Район, Персиановский Поселок, Кадамовская Улица 14а | 2.2 | нет | нет | нет | Ростов | 60 | доп. | 47.5207 | 40.1231
1088 | RO2225 | 33:трубостойки, АМС инфраструктурного оператора | Ростовская Область, Батайск Город\ДНТ "Дружба" | 1.44 | нет | нет | нет | Ростов | 22 | доп. | 47.0782 | 39.7535
1089 | RO2229 | 33:трубостойки, АМС инфраструктурного оператора | Ростов-на-Дону, Улица Масштабная, Домовладение 82/26. | 1.3 | нет | нет | нет | Ростов | 15 | доп. | 47.3023 | 39.7712
1090 | RO2238 | 33:трубостойки, АМС инфраструктурного оператора | Ростовская Область, Новочеркасск Город, Пушкинская Улица\д.94\23 | 1.84 | нет | нет | нет | Ростов | 42 | доп. | 47.4187 | 40.0897
1091 | RO2239 | 31:трубостойки на чужой АМС на земле/крыше | Ростов-на-Дону Город, Измаильский Переулок | 1.2 | нет | нет | нет | Ростов | 10 | доп. | 47.2634 | 39.7328
1092 | RO2240 | 31:трубостойки на чужой АМС на земле/крыше | г. Батайск, ул. Балашова, 51 | 1.38 | нет | нет | нет | Ростов | 19 | доп. | 47.1277 | 39.6957
1093 | RO2242 | 33:трубостойки, АМС инфраструктурного оператора | Азовский Район, х. Победа, ул. Мостовая \ примерно на 40 м на северо-восток от АЗС | 2.1 | нет | нет | нет | Ростов | 55 | доп. | 46.9361 | 39.6576
1094 | RO2243 | 21:собст. АМС до 10 м на крыше | г. Ростов-на-Дону, ул. Миронова, 12/7 | 1.24 | нет | нет | нет | Ростов | 12 | доп. | 47.2998 | 39.7473
1095 | RO2244 | 13:собст. железобетонный столб с заглубленным фундаментом | Красносулинский Район, Закордонный Поселок, Железнодорожная Улица, дом 38 | 3.04 | нет | нет | нет | Ростов | 102 | доп. | 47.85 | 39.7813
1096 | RO2274 | 13:собст. железобетонный столб с заглубленным фундаментом | Кагальницкий Район, Двуречье Поселок, Первомайская Улица | 2.42 | нет | нет | нет | Ростов | 71 | доп. | 46.8509 | 40.055
1097 | RO2289 | 13:собст. железобетонный столб с заглубленным фундаментом | Красный Сулин Город, Заводская Улица | 3 | нет | нет | нет | Ростов | 100 | доп. | 47.8997 | 40.0564
1098 | RO2301 | 33:трубостойки, АМС инфраструктурного оператора | Ростов-на-Дону Город, Красноармейская Улица\в районе д. 166. | 1.04 | нет | нет | нет | Ростов | 2 | доп. | 47.2278 | 39.7122
1099 | RO2303 | 69:тип 69 RANsharing | Октябрьский р-н, п Равнинный. | 3.3 | нет | нет | нет | Ростов | 115 | доп. | 47.8495 | 40.6008
1100 | RO2306 | 69:тип 69 RANsharing | Семикаракорский р-н, х Балабинка, ул Центральная (между ул. Буденного и ул. Красноармейская). | 3.54 | нет | нет | нет | Ростов | 127 | доп. | 47.4194 | 40.9064
1101 | RO2309 | 31:трубостойки на чужой АМС на земле/крыше | Ростов-на-Дону Город, Орская Улица, 90 | 1.34 | нет | нет | нет | Ростов | 17 | доп. | 47.3078 | 39.7839
1102 | RO2327 | 30:трубостойки на АМС БК Пилар | Область Ростовская, Район Кагальницкий, Станица Хомутовская, Улица Казачья, Дом 18 | 2.02 | нет | нет | нет | Ростов | 51 | доп. | 47.0411 | 40.0657
1103 | RO2346 | 31:трубостойки на чужой АМС на земле/крыше | Область Ростовская, Район Красносулинский, на землях СПК «Русь» | 3 | нет | нет | нет | Ростов | 100 | доп. | 47.9145 | 40.2193
1104 | RO2347 | 30:трубостойки на АМС БК Пилар | Область Ростовская, Район Аксайский\Трасса "М4 Дон" 1091 км. | 1.5 | нет | нет | нет | Ростов | 25 | доп. | 47.0392 | 39.7417
1105 | RO2348 | 33:трубостойки, АМС инфраструктурного оператора | Область Ростовская, Район Азовский, Хутор Степнянский, Социалистическая улица | 2.02 | нет | нет | нет | Ростов | 51 | доп. | 46.8149 | 39.6752
1106 | RO2351 | 43:железобетонный столб - проект УЦН | Октябрьский р-н, х. Веселая Бахмутовка | 2.96 | нет | нет | нет | Ростов | 98 | доп. | 47.7317 | 40.466
1107 | RO2353 | 43:железобетонный столб - проект УЦН | Область Ростовская, Район Красносулинский, Хутор Бобров, Улица Школьная, Дом 4а\примерно 11 м по направлению на запад | 3.4 | нет | нет | нет | Ростов | 120 | доп. | 47.9715 | 39.8215
1108 | RO2355 | 43:железобетонный столб - проект УЦН | Область Ростовская, Район Красносулинский, Хутор Украинский, Улица Кооперативная, Дом 23\примерно 108 м по направлению на юго-восток | 3.34 | нет | нет | нет | Ростов | 117 | доп. | 47.9701 | 39.8574
1109 | RO2356 | 43:железобетонный столб - проект УЦН | Область Ростовская, Район Красносулинский, Хутор Черников, Улица Южная, Дом 46\примерно 72 м по направлению на запад | 2.56 | нет | нет | нет | Ростов | 78 | доп. | 47.8195 | 39.7758
1110 | RO2402 | 43:железобетонный столб - проект УЦН | Область Ростовская, Район Багаевский, Хутор Тузлуков, Улица Центральная | 2.6 | нет | нет | нет | Ростов | 80 | доп. | 47.2071 | 40.4636
1111 | RO2408 | 43:железобетонный столб - проект УЦН | Область Ростовская, Район Октябрьский, Поселок Заречный, Улица Центральная\примерно 23 метра на север от дома 14 | 2.74 | нет | нет | нет | Ростов | 87 | доп. | 47.5477 | 40.3225
1112 | RO2409 | 43:железобетонный столб - проект УЦН | Область Ростовская, Район Кагальницкий, Поселок Светлый Яр, ул. Парковая, 1а | 2.62 | нет | нет | нет | Ростов | 81 | доп. | 46.8027 | 40.1425
1113 | RO2422 | 21:собст. АМС до 10 м на крыше | Город Ростов-на-Дону, Улица Левобережная, Дом 6/6, Строение 1 | 1.18 | нет | нет | нет | Ростов | 9 | доп. | 47.2072 | 39.7562
1114 | RO2433 | 33:трубостойки, АМС инфраструктурного оператора | Область Ростовская, Город Батайск, Улица Олимпийское Кольцо\29А | 1.32 | нет | нет | нет | Ростов | 16 | доп. | 47.1335 | 39.7867
1115 | RO2453 | 30:трубостойки на АМС БК Пилар | Город Ростов-на-Дону, Улица Нансена, Дом 150 | 1.1 | нет | нет | нет | Ростов | 5 | доп. | 47.2432 | 39.726
1116 | RO2457 | 52:индорсайт | Ростовская Область, Ростов-на-Дону Город, Космонавтов Проспект, дом 19А/28Ж ТЦ ПАРК | 1.2 | нет | нет | нет | Ростов | 10 | доп. | 47.2894 | 39.7135
1117 | RO2459 | 21:собст. АМС до 10 м на крыше | Область Ростовская, Город Ростов-на-Дону, Улица Левобережная, Земельный участок 2Б | 1.12 | нет | нет | нет | Ростов | 6 | доп. | 47.2088 | 39.7339
1118 | RO2471 | 30:трубостойки на АМС БК Пилар | Область Ростовская, Район Аксайский\Трасса "М4 Дон" развязка в района пос. Красный колос | 2 | нет | нет | нет | Ростов | 50 | доп. | 47.41 | 39.9751
1119 | RO2472 | 30:трубостойки на АМС БК Пилар | Область Ростовская, Район Аксайский\Трасса "М4 Дон" обход Ростова-на-Дону | 1.9 | нет | нет | нет | Ростов | 45 | доп. | 47.3297 | 39.9333
1120 | RO2473 | 30:трубостойки на АМС БК Пилар | Аксайский район, трасса "М4 Дон" в районе ст. Ольгинская | 1.56 | нет | нет | нет | Ростов | 28 | доп. | 47.2061 | 39.9325
1121 | RO2474 | 30:трубостойки на АМС БК Пилар | Область Ростовская, Район Аксайский\Трасса "М4 Дон" в районе песчаного карьера Чистый песок | 1.56 | нет | нет | нет | Ростов | 28 | доп. | 47.1478 | 39.8747
1122 | RO2482 | 31:трубостойки на чужой АМС на земле/крыше | Район Аксайский, Хутор Ленина | 1.54 | нет | нет | нет | Ростов | 27 | доп. | 47.0902 | 39.8214
1123 | RO2523 | 33:трубостойки, АМС инфраструктурного оператора | Область Ростовская, Район Октябрьский, Поселок Интернациональный, Переулок Гаражный\9 | 2.66 | нет | нет | нет | Ростов | 83 | доп. | 47.6966 | 40.1342
1124 | RO2596 | 33:трубостойки, АМС инфраструктурного оператора | Район Аксайский, Поселок Верхнетемерницкий, Переулок Плутона, Дом 12/28, Строение 1 | 1.28 | нет | нет | нет | Ростов | 14 | доп. | 47.3075 | 39.732
1125 | RO2600 | 66:временная не мобильная БС | Область Ростовская, Город Ростов-на-Дону, Улица Большая Садовая, Дом 121 | 1.1 | нет | нет | нет | Ростов | 5 | доп. | 47.2265 | 39.7354
1126 | RO2601 | 66:временная не мобильная БС | Область Ростовская, Город Ростов-на-Дону, Улица Большая Садовая, Дом 121 | 1.1 | нет | нет | нет | Ростов | 5 | доп. | 47.2265 | 39.7354
1127 | RO2625 | 43:железобетонный столб - проект УЦН | Область Ростовская, Район Азовский, Хутор Полтава 2-я\примерно 35 м. по направлению на восток от границ участка по ул. Молодежная, 49 | 2.58 | нет | нет | нет | Ростов | 79 | доп. | 46.8106 | 39.1735
1128 | RO2632 | 43:железобетонный столб - проект УЦН | Область Ростовская, Район Азовский, Хутор Метелев\примерно 42 м. по направлению на север от границ участка по ул. Мичурина, 30/2 | 2.72 | нет | нет | нет | Ростов | 86 | доп. | 46.8822 | 39.0722
1129 | RO2635 | 43:железобетонный столб - проект УЦН | Область Ростовская, Район Багаевский, Хутор Сараи, Улица Зеленая, 51 а | 3.1 | нет | нет | нет | Ростов | 105 | доп. | 47.3183 | 40.7158
1130 | RO2642 | 43:железобетонный столб - проект УЦН | Область Ростовская, Район Октябрьский, Хутор Первомайский, Улица Центральная, 12 | 3.02 | нет | нет | нет | Ростов | 101 | доп. | 47.58 | 40.4028
1131 | RO2647 | 43:железобетонный столб - проект УЦН | Область Ростовская, Район Кагальницкий, Поселок Малодубравный, Улица Светлая, Дом 21 | 1.64 | нет | нет | нет | Ростов | 32 | доп. | 46.9942 | 39.8497
1132 | RO2821 | 13:собст. железобетонный столб с заглубленным фундаментом | г. Батайск, улица Полевая 6 | 1.48 | нет | нет | нет | Ростов | 24 | доп. | 47.0889 | 39.7625
1133 | RO2831 | 33:трубостойки, АМС инфраструктурного оператора | Область Ростовская, Район Азовский, Хутор Павловка, Переулок Павлова | 1.86 | нет | нет | нет | Ростов | 43 | доп. | 47.0221 | 39.445
1134 | RO2838 | 31:трубостойки на чужой АМС на земле/крыше | Ростовская Область, Азовский Район\2.6 км северо-западнее ПТ "Павло-Очаково", опора МТС | 2.46 | нет | нет | нет | Ростов | 73 | доп. | 47.0361 | 39.102
1135 | RO2839 | 21:собст. АМС до 10 м на крыше | Новочеркасск Город, Машиностроителей Улица\д.7А (ЦЕХ№56) | 2 | нет | нет | нет | Ростов | 50 | доп. | 47.4747 | 40.065
1136 | RO2841 | 21:собст. АМС до 10 м на крыше | г Батайск, ул Воровского, д. 67. | 1.3 | нет | нет | нет | Ростов | 15 | доп. | 47.1368 | 39.7704
1137 | RO2843 | 33:трубостойки, АМС инфраструктурного оператора | Область Ростовская, Город Ростов-на-Дону, Проспект Ленина, Дом 125 | 1.12 | нет | нет | нет | Ростов | 6 | доп. | 47.2486 | 39.7287
1138 | RO2850 | 32:трубостойки/АМС на: трубе, элеваторе, водонап.башне | Аксайский район, поселок Дивный Советская 13 | 1.7 | нет | нет | нет | Ростов | 35 | доп. | 47.1372 | 40.0063
1139 | RO2851 | 33:трубостойки, АМС инфраструктурного оператора | Область Ростовская, Город Ростов-на-Дону, Улица Красноармейская\напротив д. 157Д | 1.1 | нет | нет | нет | Ростов | 5 | доп. | 47.234 | 39.7391
1140 | RO2861 | 31:трубостойки на чужой АМС на земле/крыше | Азовский район, поселок Суходольск | 1.68 | нет | нет | нет | Ростов | 34 | доп. | 47.0028 | 39.6881
1141 | RO2864 | 31:трубостойки на чужой АМС на земле/крыше | Область Ростовская, Район Октябрьский, Станица Кривянская, Улица Кирпичная, Дом 88 | 2.12 | нет | нет | нет | Ростов | 56 | доп. | 47.6969 | 40.2738
1142 | RO2865 | 52:индорсайт | Ростовская область, г Ростов-на-Дону, ул Лелюшенко, д. 19/4. | 1.24 | нет | нет | нет | Ростов | 12 | доп. | 47.3023 | 39.7465
1143 | RO2867 | 33:трубостойки, АМС инфраструктурного оператора | Ростовская Область, Октябрьский Район, Яново-Грушевский Хутор(напротив дома по ул.Горная 15). | 2.06 | нет | нет | нет | Ростов | 53 | доп. | 47.4924 | 40.0412
1144 | RO2868 | 21:собст. АМС до 10 м на крыше | Новочеркасск Город, Московская Улица\д.1/90 | 1.86 | нет | нет | нет | Ростов | 43 | доп. | 47.4111 | 40.0994
1145 | RO2871 | 13:собст. железобетонный столб с заглубленным фундаментом | Ростовская Область, Аксайский Район, Аксай Город, Аксайский Проспект, дом 5Б. | 1.26 | нет | нет | нет | Ростов | 13 | доп. | 47.2759 | 39.8163
1146 | RO2872 | 21:собст. АМС до 10 м на крыше | Ростов-на-Дону Город, Ченцова Улица, дом 12 | 1.12 | нет | нет | нет | Ростов | 6 | доп. | 47.2372 | 39.7602
1147 | RO2874 | 31:трубостойки на чужой АМС на земле/крыше | Аксайский р-н, ст-ца Грушевская, Революционный переулок, 2 | 1.88 | нет | нет | нет | Ростов | 44 | доп. | 47.4353 | 39.9402
1148 | RO2876 | 33:трубостойки, АМС инфраструктурного оператора | Ростовская область, г Ростов-на-Дону, пл Привокзальная, д. 3. | 1.02 | нет | нет | нет | Ростов | 1 | доп. | 47.2187 | 39.6943
1149 | RO2878 | 33:трубостойки, АМС инфраструктурного оператора | Ростов-на-Дону Город, Михаила Нагибина Проспект, дом 27 | 1.12 | нет | нет | нет | Ростов | 6 | доп. | 47.2523 | 39.7135
1150 | RO2881 | 33:трубостойки, АМС инфраструктурного оператора | Ростов-на-Дону Город, Шолохова Проспект, дом 85 | 1.14 | нет | нет | нет | Ростов | 7 | доп. | 47.2466 | 39.7719
1151 | RO2882 | 33:трубостойки, АМС инфраструктурного оператора | Ростовская Область, Новочеркасск Город, Первомайская Улица\д.142/40 | 1.82 | нет | нет | нет | Ростов | 41 | доп. | 47.4139 | 40.0756
1152 | RO2883 | 13:собст. железобетонный столб с заглубленным фундаментом | Красный Сулин Город, Скелеватский 4-й Переулок | 3.06 | нет | нет | нет | Ростов | 103 | доп. | 47.9014 | 40.0398
1153 | RO2885 | 33:трубостойки, АМС инфраструктурного оператора | Ростов-на-Дону Город, Красноаксайская Улица\2 | 1.02 | нет | нет | нет | Ростов | 1 | доп. | 47.2238 | 39.7817
1154 | RO2886 | 13:собст. железобетонный столб с заглубленным фундаментом | Ростовская область, Октябрьский р-н, п Персиановский, ул Мичурина (Примерно 20м. на запад от границ участка в районе железной дороги, Лит. Г 32) | 2.1 | нет | нет | нет | Ростов | 55 | доп. | 47.5172 | 40.102
1155 | RO2888 | 53:репитер | Область Ростовская, Город Ростов-на-Дону, Улица Социалистическая, Дом 74 | 1.1 | нет | нет | нет | Ростов | 5 | доп. | 47.2197 | 39.7128
1156 | RO2890 | 33:трубостойки, АМС инфраструктурного оператора | Область Ростовская, Город Шахты, Улица Объединенная, Здание 1 | 2.82 | нет | нет | нет | Ростов | 91 | доп. | 47.7373 | 40.3364
1157 | RO2891 | 13:собст. железобетонный столб с заглубленным фундаментом | Новочеркасск Город, Макаренко Улица, дом 2 | 1.9 | нет | нет | нет | Ростов | 45 | доп. | 47.4453 | 40.1109
1158 | RO2895 | 33:трубостойки, АМС инфраструктурного оператора | Октябрьский р-н, рп Каменоломни, ул Дзержинского, д. 146. | 2.64 | нет | нет | нет | Ростов | 82 | доп. | 47.6626 | 40.2033
1159 | RO2899 | 33:трубостойки, АМС инфраструктурного оператора | Область Ростовская, Город Ростов-на-Дону, Переулок Магаданский, Дом 2 | 1.22 | нет | нет | нет | Ростов | 11 | доп. | 47.2885 | 39.7352
1160 | RO2905 | 33:трубостойки, АМС инфраструктурного оператора | Область Ростовская, Город Ростов-на-Дону, Улица Немировича-Данченко, Дом 21 | 1.1 | нет | нет | нет | Ростов | 5 | доп. | 47.2551 | 39.7007
1161 | RO2906 | 33:трубостойки, АМС инфраструктурного оператора | Ростовская область, г Ростов-на-Дону, ул Ярослава Галана (28). | 1.12 | нет | нет | нет | Ростов | 6 | доп. | 47.2522 | 39.6885
1162 | RO2907 | 30:трубостойки на АМС БК Пилар | Область Ростовская, Город Ростов-на-Дону, Улица Нансена\103и бокс 11 | 1.1 | нет | нет | нет | Ростов | 5 | доп. | 47.2463 | 39.7032
1163 | RO2909 | 33:трубостойки, АМС инфраструктурного оператора | Область Ростовская, Город Ростов-на-Дону, Улица Коровкина, Дом 76 | 1.04 | нет | нет | нет | Ростов | 2 | доп. | 47.2351 | 39.6906
1164 | RO2910 | 33:трубостойки, АМС инфраструктурного оператора | Область Ростовская, Город Ростов-на-Дону, Улица Донская 34 | 1.06 | нет | нет | нет | Ростов | 3 | доп. | 47.216 | 39.7191
1165 | RO2911 | 33:трубостойки, АМС инфраструктурного оператора | Область Ростовская, Город Ростов-на-Дону, Переулок Чувашский\14 | 1.1 | нет | нет | нет | Ростов | 5 | доп. | 47.2231 | 39.7463
1166 | RO2913 | 21:собст. АМС до 10 м на крыше | Область Ростовская, Город Ростов-на-Дону, Улица 40-я линия, Дом 57/31\Улица 40-я линия/ ул. Буйнакская, Дом 57/31 | 1.16 | нет | нет | нет | Ростов | 8 | доп. | 47.2399 | 39.7733
1167 | RO2914 | 31:трубостойки на чужой АМС на земле/крыше | Ростовская область, Аксайский р-н, г Аксай, ул Западная, д. 4. | 1.36 | нет | нет | нет | Ростов | 18 | доп. | 47.2544 | 39.845
1168 | RO2915 | 21:собст. АМС до 10 м на крыше | Область Ростовская, Город Батайск, Улица Родная, Дом 1 | 1.28 | нет | нет | нет | Ростов | 14 | доп. | 47.1232 | 39.7301
1169 | RO2918 | 33:трубостойки, АМС инфраструктурного оператора | Область Ростовская, Город Ростов-на-Дону, Улица Коллективная, Дом 72 | 1.2 | нет | нет | нет | Ростов | 10 | доп. | 47.2582 | 39.7894
1170 | RO2919 | 21:собст. АМС до 10 м на крыше | Область Ростовская, Город Ростов-на-Дону, Улица Берберовская, Дом 6, Строение 1 | 1.2 | нет | нет | нет | Ростов | 10 | доп. | 47.2431 | 39.8021
1171 | RO2920 | 33:трубостойки, АМС инфраструктурного оператора | Ростовская область, г Ростов-на-Дону, ул Вятская, д. 39/2 (в районе дома). | 1.22 | нет | нет | нет | Ростов | 11 | доп. | 47.2864 | 39.7529
1172 | RO2921 | 31:трубостойки на чужой АМС на земле/крыше | Ростов-на-Дону, Проспект Космонавтов, Дом 27/4\рядом с домом | 1.22 | нет | нет | нет | Ростов | 11 | доп. | 47.2921 | 39.7092
1173 | RO2922 | 21:собст. АМС до 10 м на крыше | Ростовская Область, Ростов-на-Дону Город, Комарова Бульвар, дом 20/1 | 1.2 | нет | нет | нет | Ростов | 10 | доп. | 47.2893 | 39.7022
1174 | RO2923 | 21:собст. АМС до 10 м на крыше | Область Ростовская, Город Ростов-на-Дону, Улица Штахановского, Дом 16 | 1.24 | нет | нет | нет | Ростов | 12 | доп. | 47.2871 | 39.7436
1175 | RO2924 | 21:собст. АМС до 10 м на крыше | Область Ростовская, Город Ростов-на-Дону, Улица Лелюшенко, Дом 13/1 | 1.22 | нет | нет | нет | Ростов | 11 | доп. | 47.2997 | 39.7432
1176 | RO2925 | 21:собст. АМС до 10 м на крыше | Ростовская Область, Ростов-на-Дону Город, Думенко Улица, дом 13 | 1.26 | нет | нет | нет | Ростов | 13 | доп. | 47.2977 | 39.7512
1177 | RO2927 | 21:собст. АМС до 10 м на крыше | Область Ростовская, Город Ростов-на-Дону, Улица Оганова 20, Строение 1 | 1.2 | нет | нет | нет | Ростов | 10 | доп. | 47.2711 | 39.7736
1178 | RO2934 | 13:собст. железобетонный столб с заглубленным фундаментом | г. Азов, Проезд Объездной\15 | 1.7 | нет | нет | нет | Ростов | 35 | доп. | 47.0881 | 39.4492
1179 | RO2936 | 32:трубостойки/АМС на: трубе, элеваторе, водонап.башне | Азов Город, Васильева Улица\92/1 | 1.8 | нет | нет | нет | Ростов | 40 | доп. | 47.1043 | 39.4083
1180 | RO2937 | 21:собст. АМС до 10 м на крыше | Область Ростовская, Город Азов, Улица Московская, Дом 76 | 1.74 | нет | нет | нет | Ростов | 37 | доп. | 47.1073 | 39.4295
1181 | RO2938 | 33:трубостойки, АМС инфраструктурного оператора | Область Ростовская, Район Аксайский, Город Аксай, Улица Подтелкова, Домовладение 38 | 1.38 | нет | нет | нет | Ростов | 19 | доп. | 47.2543 | 39.8689
1182 | RO2939 | 13:собст. железобетонный столб с заглубленным фундаментом | Ростовская Область, Аксайский Район, Аксай Город, Садовая Улица, дом 20 | 1.48 | нет | нет | нет | Ростов | 24 | доп. | 47.2716 | 39.8763
1183 | RO2944 | 33:трубостойки, АМС инфраструктурного оператора | Область Ростовская, Город Батайск, Улица Белорусская вблизи д. 113 | 1.3 | нет | нет | нет | Ростов | 15 | доп. | 47.1326 | 39.6915
1184 | RO2954 | 33:трубостойки, АМС инфраструктурного оператора | Область Ростовская, Город Шахты, Проспект Ленинского Комсомола, Земельный участок 37д | 2.94 | нет | нет | нет | Ростов | 97 | доп. | 47.7283 | 40.2915
1185 | RO2985 | 33:трубостойки, АМС инфраструктурного оператора | Область Ростовская, Город Гуково, Улица Комсомольская, Дом 97а | 3.42 | нет | нет | нет | Ростов | 121 | доп. | 48.0584 | 39.9572
1186 | RO2992 | 33:трубостойки, АМС инфраструктурного оператора | г Новочеркасск, ул Буденновская, д. 271. | 1.8 | нет | нет | нет | Ростов | 40 | доп. | 47.4248 | 40.0451
1187 | RO2993 | 33:трубостойки, АМС инфраструктурного оператора | г.Новочеркасск пр.Баклановский/ул.Ященко | 1.78 | нет | нет | нет | Ростов | 39 | доп. | 47.4209 | 40.0474
1188 | RO2996 | 33:трубостойки, АМС инфраструктурного оператора | Ростовская Область, Новочеркасск Город, Красный Спуск\д.21 | 1.88 | нет | нет | нет | Ростов | 44 | доп. | 47.4098 | 40.113
1189 | RO9001 | 21:собст. АМС до 10 м на крыше | Ростовская Область, Новошахтинск Город, Ленина Проспект, дом 4 | 2.7 | нет | нет | нет | Ростов | 85 | доп. | 47.7537 | 39.9344
1190 | RO9005 | 50:транспортная точка без АМС и без оборудования БС | Ростовская Область, Ростов-на-Дону Город, Газетный Переулок, дом 49 | 1.06 | нет | нет | нет | Ростов | 3 | доп. | 47.2232 | 39.7149
1191 | RO9601 | 50:транспортная точка без АМС и без оборудования БС | Область Ростовская, Город Шахты, Проспект Карла Маркса, Владение 106 | 2.6 | нет | нет | нет | Ростов | 80 | доп. | 47.7134 | 40.2087
1192 | RO0554 | 31:трубостойки на чужой АМС на земле/крыше | Миллеровский район, 1,5 км юго-западнее слободы Криворожье, вышка ОАО "Вымпелком" | 3 | нет | нет | нет | Каменск | 100 | доп. | 48.8358 | 40.7503
1193 | RO0564 | 14:собст. пригруз(мачта, башня, столб) с земли | Каменский район, хутор Волченский | 1.4 | нет | нет | нет | Каменск | 20 | доп. | 48.2252 | 40.1191
1194 | RO0567 | 15:собст. башня с заглубленным фундаментом до 61м | Красносулинский район, хутор Лихой, улица Ленина, 65 | 1.5 | нет | нет | нет | Каменск | 25 | доп. | 48.125 | 40.2036
1195 | RO0571 | 13:собст. железобетонный столб с заглубленным фундаментом | г. Гуково, улица Комсомольская, 46 | 2.08 | нет | нет | нет | Каменск | 54 | доп. | 48.0403 | 40.0006
1196 | RO0581 | 13:собст. железобетонный столб с заглубленным фундаментом | г. Гуково, поселок Алмазный, улица Школьная, д.8 | 2.04 | нет | нет | нет | Каменск | 52 | доп. | 48.0507 | 40.036
1197 | RO0585 | 32:трубостойки/АМС на: трубе, элеваторе, водонап.башне | г. Донецк, улица Ульянова, д.9а | 1.82 | нет | нет | нет | Каменск | 41 | доп. | 48.317 | 39.8595
1198 | RO0587 | 21:собст. АМС до 10 м на крыше | г. Гуково, улица Шахтерская, 69 | 2.14 | нет | нет | нет | Каменск | 57 | доп. | 48.0575 | 39.9478
1199 | RO0594 | 13:собст. железобетонный столб с заглубленным фундаментом | г. Гуково, улица Волгодонская 9 | 2.28 | нет | нет | нет | Каменск | 64 | доп. | 48.0569 | 39.8875
1200 | RO0595 | 13:собст. железобетонный столб с заглубленным фундаментом | Красносулинский район, 80 м юго-восточнее пересечения улицы Герцена и улицы Бургустинская г. Гуково | 2.28 | нет | нет | нет | Каменск | 64 | доп. | 48.0125 | 39.8792
1201 | RO0596 | 13:собст. железобетонный столб с заглубленным фундаментом | г. Гуково, улица Ленина, 39А | 2.16 | нет | нет | нет | Каменск | 58 | доп. | 48.0311 | 39.9382
1202 | RO0597 | 13:собст. железобетонный столб с заглубленным фундаментом | Каменский район, хутор Красновка, улица Профильная, 123 | 1.14 | нет | нет | нет | Каменск | 7 | доп. | 48.3747 | 40.26
1203 | RO0609 | 31:трубостойки на чужой АМС на земле/крыше | г. Гуково, улица Шахтерская, 40 | 2 | нет | нет | нет | Каменск | 50 | доп. | 48.0583 | 39.9382
1204 | RO0611 | 22:собст. АМС выше 10 м на крыше | г. Гуково, улица Маркса, 96 | 2.12 | нет | нет | нет | Каменск | 56 | доп. | 48.0213 | 39.8722
1205 | RO0612 | 31:трубостойки на чужой АМС на земле/крыше | г. Каменск-Шахтинский, улица Ретрансляторная, 1 | 1.12 | нет | нет | нет | Каменск | 6 | доп. | 48.2955 | 40.284
1206 | RO0613 | 32:трубостойки/АМС на: трубе, элеваторе, водонап.башне | г. Каменск-Шахтинский, улица Заводская, 58 | 1.1 | нет | нет | нет | Каменск | 5 | доп. | 48.3294 | 40.2508
1207 | RO0617 | 31:трубостойки на чужой АМС на земле/крыше | Каменск-Шахтинский, Микрорайон Лиховской, Переулок Семенкова, Дом 15 | 1.46 | нет | нет | нет | Каменск | 23 | доп. | 48.1557 | 40.1931
1208 | RO0619 | 22:собст. АМС выше 10 м на крыше | г. Донецк, улица Ленина, д.30 | 1.72 | нет | нет | нет | Каменск | 36 | доп. | 48.3215 | 39.9419
1209 | RO0620 | 32:трубостойки/АМС на: трубе, элеваторе, водонап.башне | г. Зверево, улица Обухова, 7 | 1.84 | нет | нет | нет | Каменск | 42 | доп. | 48.0395 | 40.1201
1210 | RO0622 | 13:собст. железобетонный столб с заглубленным фундаментом | г. Каменск-Шахтинский пр. Карла Маркса 62 | 1.04 | нет | нет | нет | Каменск | 2 | доп. | 48.3186 | 40.2665
1211 | RO0623 | 31:трубостойки на чужой АМС на земле/крыше | Тарасовский район, поселок Тарасовский, Рудовская гора, башня ОАО "Вымпелком" | 2.12 | нет | нет | нет | Каменск | 56 | доп. | 48.7378 | 40.3438
1212 | RO0625 | 33:трубостойки, АМС инфраструктурного оператора | г. Каменск-Шахтинский, поселок Заводской, улица Заводская, 8 | 1.36 | нет | нет | нет | Каменск | 18 | доп. | 48.4117 | 40.2886
1213 | RO0626 | 32:трубостойки/АМС на: трубе, элеваторе, водонап.башне | Миллеровский район, г. Миллерово, улица III Интернационала, 60 | 2.7 | нет | нет | нет | Каменск | 85 | доп. | 48.9258 | 40.4096
1214 | RO0627 | 22:собст. АМС выше 10 м на крыше | Миллеровский район, г. Миллерово, улица Шолохова, 1 | 2.62 | нет | нет | нет | Каменск | 81 | доп. | 48.9273 | 40.3875
1215 | RO0629 | 33:трубостойки, АМС инфраструктурного оператора | Каменский район, поселок Глубокий, улица Садовая, 69 | 1.62 | нет | нет | нет | Каменск | 31 | доп. | 48.5274 | 40.3263
1216 | RO0630 | 33:трубостойки, АМС инфраструктурного оператора | Чертковский район, поселок Чертково, ж/д станция Чертково | 4.4 | нет | нет | нет | Каменск | 170 | доп. | 49.3789 | 40.1445
1217 | RO0632 | 13:собст. железобетонный столб с заглубленным фундаментом | г. Донецк, пересечение улицы Комсомольская и улицы Индустриальная | 1.68 | нет | нет | нет | Каменск | 34 | доп. | 48.3347 | 39.9524
1218 | RO0633 | 13:собст. железобетонный столб с заглубленным фундаментом | г. Зверево, улица Советская, 89 | 1.98 | нет | нет | нет | Каменск | 49 | доп. | 48.0186 | 40.1183
1219 | RO0637 | 21:собст. АМС до 10 м на крыше | Красносулинский Район, Михайловка Хутор, Доброхотских Улица,1км юго-западнее дома 24 по ул. Доброхотских | 1.76 | нет | нет | нет | Каменск | 38 | доп. | 48.0337 | 40.2094
1220 | RO0638 | 31:трубостойки на чужой АМС на земле/крыше | Миллеровский район, 1,5 км северо-восточнее слободы Дегтево, вышка РТПЦ | 3.4 | нет | нет | нет | Каменск | 120 | доп. | 49.1819 | 40.6783
1221 | RO0639 | 31:трубостойки на чужой АМС на земле/крыше | Область Ростовская, Город Ростов-на-Дону, Сад Звезда.СП Звезда участок 60 | 3 | нет | нет | нет | Каменск | 100 | доп. | 49.0007 | 40.653
1222 | RO0640 | 31:трубостойки на чужой АМС на земле/крыше | Кашарский район, слобода Кашары, башня ОАО "Вымпелком" | 3.5 | нет | нет | нет | Каменск | 125 | доп. | 49.0379 | 40.9852
1223 | RO0647 | 15:собст. башня с заглубленным фундаментом до 61м | г. Донецк, улица Тимирязева, 45 | 1.74 | нет | нет | нет | Каменск | 37 | доп. | 48.3099 | 39.9103
1224 | RO0648 | 22:собст. АМС выше 10 м на крыше | г. Каменск-Шахтинский, улица Кирова, 67 | 1.06 | нет | нет | нет | Каменск | 3 | доп. | 48.3297 | 40.2743
1225 | RO0649 | 13:собст. железобетонный столб с заглубленным фундаментом | Каменский район, хутор Старая станица, улица Буденного, 248 | 1.2 | нет | нет | нет | Каменск | 10 | доп. | 48.3308 | 40.3051
1226 | RO0653 | 13:собст. железобетонный столб с заглубленным фундаментом | г. Каменск-Шахтинский, улица Освобождения, 48А | 1.02 | нет | нет | нет | Каменск | 1 | доп. | 48.3089 | 40.287
1227 | RO0654 | 31:трубостойки на чужой АМС на земле/крыше | г. Донецк, 3-й микрорайон, д. 5 | 1.62 | нет | нет | нет | Каменск | 31 | доп. | 48.3496 | 39.9636
1228 | RO0663 | 13:собст. железобетонный столб с заглубленным фундаментом | г. Гуково, улица Нахимова, 21 | 2.04 | нет | нет | нет | Каменск | 52 | доп. | 48.0449 | 39.955
1229 | RO0664 | 31:трубостойки на чужой АМС на земле/крыше | г. Гуково, улица Шахтерская, 21 | 2.04 | нет | нет | нет | Каменск | 52 | доп. | 48.061 | 39.9296
1230 | RO0665 | 13:собст. железобетонный столб с заглубленным фундаментом | г. Гуково, улица Свободы,1 | 2.14 | нет | нет | нет | Каменск | 57 | доп. | 48.0237 | 39.8811
1231 | RO0667 | 13:собст. железобетонный столб с заглубленным фундаментом | г. Каменск-Шахтинский, поселок Лиховской, улица Советская, 60 В | 1.46 | нет | нет | нет | Каменск | 23 | доп. | 48.151 | 40.1779
1232 | RO0681 | 31:трубостойки на чужой АМС на земле/крыше | Чертковский район, 3,5 км западнее села Алексеево-Лозовское, 801-й км автотрассы М-4 | 3.72 | нет | нет | нет | Каменск | 136 | доп. | 49.3822 | 40.5767
1233 | RO0682 | 31:трубостойки на чужой АМС на земле/крыше | г. Зверево, улица Обухова, 14 | 1.82 | нет | нет | нет | Каменск | 41 | доп. | 48.045 | 40.1214
1234 | RO0684 | 33:трубостойки, АМС инфраструктурного оператора | Миллеровский район, разъезд Бочёнков, ЖДУС | 3.32 | нет | нет | нет | Каменск | 116 | доп. | 49.0033 | 40.4461
1235 | RO0685 | 13:собст. железобетонный столб с заглубленным фундаментом | Каменский район, 1,2 км юго-западнее поселка Чистоозерный | 1.3 | нет | нет | нет | Каменск | 15 | доп. | 48.2417 | 40.4111
1236 | RO0686 | 31:трубостойки на чужой АМС на земле/крыше | г. Донецк, поселок Гундоровский, пересечение улицы Калинина и улицы Тельмана | 1.56 | нет | нет | нет | Каменск | 28 | доп. | 48.35 | 40.0147
1237 | RO0687 | 21:собст. АМС до 10 м на крыше | Миллеровский район, станица Мальчевская, улица Железнодорожная, 2 | 3 | нет | нет | нет | Каменск | 100 | доп. | 49.065 | 40.3532
1238 | RO0688 | 31:трубостойки на чужой АМС на земле/крыше | Чертковский район, 2,5 км восточнее села Маньково-Калитвенское, башня ОАО "МТС" | 4.2 | нет | нет | нет | Каменск | 160 | доп. | 49.3872 | 40.3228
1239 | RO0689 | 31:трубостойки на чужой АМС на земле/крыше | Чертковский район, село Михайлово-Александровка, улица Большевистская, 36а | 4.72 | нет | нет | нет | Каменск | 186 | доп. | 49.2037 | 40.2377
1240 | RO0691 | 13:собст. железобетонный столб с заглубленным фундаментом | Красносулинский район, поселок Углеродовский, улица Восточная, хлебозавод | 1.64 | нет | нет | нет | Каменск | 32 | доп. | 48.1437 | 40.0732
1241 | RO0692 | 31:трубостойки на чужой АМС на земле/крыше | Тарасовский район, хутор Верхний Митякин, башня ОАО "Вымпелком" | 2.56 | нет | нет | нет | Каменск | 78 | доп. | 48.7403 | 40.0744
1242 | RO0693 | 31:трубостойки на чужой АМС на земле/крыше | Миллеровский район, 600 м западнее села Волошино, башня ОАО "Вымпелком" | 3.38 | нет | нет | нет | Каменск | 119 | доп. | 48.9242 | 39.9147
1243 | RO0695 | 13:собст. железобетонный столб с заглубленным фундаментом | г. Гуково, улица Пригородная, 1г | 2.04 | нет | нет | нет | Каменск | 52 | доп. | 48.0497 | 39.925
1244 | RO0698 | 13:собст. железобетонный столб с заглубленным фундаментом | г. Донецк, улица Краснова, 63 | 1.7 | нет | нет | нет | Каменск | 35 | доп. | 48.3344 | 39.9364
1245 | RO0717 | 31:трубостойки на чужой АМС на земле/крыше | Белокалитвенский район, поселок Синегорский, улица Маяковского, 20 | 2.46 | нет | нет | нет | Каменск | 73 | доп. | 48.0089 | 40.8299
1246 | RO0720 | 31:трубостойки на чужой АМС на земле/крыше | Белокалитвинский район, г. Белая Калитва, улица Заводская, 20 | 2.16 | нет | нет | нет | Каменск | 58 | доп. | 48.167 | 40.7834
1247 | RO0721 | 32:трубостойки/АМС на: трубе, элеваторе, водонап.башне | Белокалитвинский район, г. Белая Калитва, улица Крайняя, 4 | 2.12 | нет | нет | нет | Каменск | 56 | доп. | 48.1938 | 40.759
1248 | RO0722 | 13:собст. железобетонный столб с заглубленным фундаментом | Белокалитвинский район, г. Белая Калитва, улица Калинина, 6Б | 2.18 | нет | нет | нет | Каменск | 59 | доп. | 48.1723 | 40.8046
1249 | RO0726 | 31:трубостойки на чужой АМС на земле/крыше | Морозовский район, станция Вальково | 3.48 | нет | нет | нет | Каменск | 124 | доп. | 48.306 | 41.5853
1250 | RO0727 | 31:трубостойки на чужой АМС на земле/крыше | Тацинский район, станица Тацинская, улица Полевая,5 | 3.14 | нет | нет | нет | Каменск | 107 | доп. | 48.2007 | 41.3147
1251 | RO0730 | 13:собст. железобетонный столб с заглубленным фундаментом | Белокалитвенский район, поселок Коксовый, улица Чкалова, 17 | 1.92 | нет | нет | нет | Каменск | 46 | доп. | 48.1912 | 40.6471
1252 | RO0732 | 32:трубостойки/АМС на: трубе, элеваторе, водонап.башне | Тацинский район, поселок Углегорский, улица Гагарина, 8 А | 2.96 | нет | нет | нет | Каменск | 98 | доп. | 48.2467 | 41.2476
1253 | RO0742 | 31:трубостойки на чужой АМС на земле/крыше | Белокалитвинский район, поселок Сосны | 2.28 | нет | нет | нет | Каменск | 64 | доп. | 48.1779 | 40.8313
1254 | RO0743 | 13:собст. железобетонный столб с заглубленным фундаментом | Белокалитвинский район, г. Белая Калитва, улица Октябрьская, 36 | 2.12 | нет | нет | нет | Каменск | 56 | доп. | 48.1828 | 40.777
1255 | RO0744 | 13:собст. железобетонный столб с заглубленным фундаментом | Белокалитвинский район, г. Белая Калитва, улица Толстого, 95 | 2.2 | нет | нет | нет | Каменск | 60 | доп. | 48.1458 | 40.7819
1256 | RO0745 | 13:собст. железобетонный столб с заглубленным фундаментом | Тацинский район, поселок Жирнов, улица Горная, 1 | 2.8 | нет | нет | нет | Каменск | 90 | доп. | 48.1707 | 41.1256
1257 | RO0752 | 11:собст. мачта на оттяжках с земли выше 61м | Каменский район, станция Репная | 1.6 | нет | нет | нет | Каменск | 30 | доп. | 48.187 | 40.4946
1258 | RO0754 | 31:трубостойки на чужой АМС на земле/крыше | Белокалитвенский район, поселок Шолоховский, улица Октябрьская, 2А | 2.6 | нет | нет | нет | Каменск | 80 | доп. | 48.2792 | 41.0358
1259 | RO0772 | 31:трубостойки на чужой АМС на земле/крыше | Тацинский район, хутор Михайлов, башня ЗАО "РОСС" | 2.82 | нет | нет | нет | Каменск | 91 | доп. | 48.2392 | 41.1844
1260 | RO0773 | 15:собст. башня с заглубленным фундаментом до 61м | Белокалитвинский район, поселок Горняцкий, 100 м северо-восточнее д.№4 по улице Берегового | 2.5 | нет | нет | нет | Каменск | 75 | доп. | 48.3031 | 40.9364
1261 | RO0775 | 13:собст. железобетонный столб с заглубленным фундаментом | Тацинский район, станица Тацинская, пересечение улицы Калинина и переулка Невский | 3.02 | нет | нет | нет | Каменск | 101 | доп. | 48.1995 | 41.2674
1262 | RO0782 | 33:трубостойки, АМС инфраструктурного оператора | Белокалитвинский район, хутор Рудаков | 2.56 | нет | нет | нет | Каменск | 78 | доп. | 48.2915 | 40.8986
1263 | RO0788 | 15:собст. башня с заглубленным фундаментом до 61м | Белокалитвинский район, хутор Богураев, 90 м северо-западнее д.№75 по улице Центральная | 2.02 | нет | нет | нет | Каменск | 51 | доп. | 48.1456 | 40.6931
1264 | RO0789 | 31:трубостойки на чужой АМС на земле/крыше | Белокалитвинский район, поселок Коксовый, башня ОАО "МТС" | 1.94 | нет | нет | нет | Каменск | 47 | доп. | 48.2027 | 40.6905
1265 | RO0793 | 12:собст. металлический столб с заглубленным фундаментом | г. Каменск-Шахтинский, улица Башкевича, 90 | 1.04 | нет | нет | нет | Каменск | 2 | доп. | 48.3178 | 40.2756
1266 | RO0795 | 13:собст. железобетонный столб с заглубленным фундаментом | Каменский район, хутор Малая Каменка, улица К.Маркса, 32 | 1.24 | нет | нет | нет | Каменск | 12 | доп. | 48.3272 | 40.1648
1267 | RO0801 | 31:трубостойки на чужой АМС на земле/крыше | Шолоховский район, станица Вешенская, переулок Р.Люксембург, 41А | 5.5 | нет | нет | нет | Каменск | 225 | доп. | 49.6348 | 41.7293
1268 | RO0802 | 33:трубостойки, АМС инфраструктурного оператора | Шолоховский Район, Белогорский Хутор, Асфальтная Улица, 150 м. севернее дома №47 | 5.28 | нет | нет | нет | Каменск | 214 | доп. | 49.5731 | 41.7022
1269 | RO0803 | 31:трубостойки на чужой АМС на земле/крыше | Шолоховский район, хутор Калининский, улица Степная, 2 | 5.6 | нет | нет | нет | Каменск | 230 | доп. | 49.5368 | 41.8713
1270 | RO0804 | 31:трубостойки на чужой АМС на земле/крыше | Боковский район, хутор Земцов, улица Луговая, 83 | 5.22 | нет | нет | нет | Каменск | 211 | доп. | 49.2017 | 41.7985
1271 | RO0805 | 31:трубостойки на чужой АМС на земле/крыше | Боковский район, 1,6 км севернее станицы Каргинская, 300 м севернее указателя "114 км" автодороги Миллерово-Вешенская | 4.8 | нет | нет | нет | Каменск | 190 | доп. | 49.3714 | 41.6406
1272 | RO0806 | 31:трубостойки на чужой АМС на земле/крыше | Верхнедонской район, хутор Тубянский, башня МУП РИЦ "Секрет" | 5.44 | нет | нет | нет | Каменск | 222 | доп. | 49.7828 | 41.1206
1273 | RO0807 | 31:трубостойки на чужой АМС на земле/крыше | Верхнедонской район, хутор Нижнетиховский, улица Ермака, 14а | 5.54 | нет | нет | нет | Каменск | 227 | доп. | 49.5583 | 41.2386
1274 | RO0809 | 31:трубостойки на чужой АМС на земле/крыше | Верхнедонской район, станица Мешковская, улица Сосновая, 1а | 4.82 | нет | нет | нет | Каменск | 191 | доп. | 49.5428 | 40.9903
1275 | RO0810 | 21:собст. АМС до 10 м на крыше | Верхнедонской район, станица Мигулинская, улица Элеваторная, 22 | 5.52 | нет | нет | нет | Каменск | 226 | доп. | 49.7069 | 41.2544
1276 | RO0811 | 31:трубостойки на чужой АМС на земле/крыше | Милютинский район, станица Милютинская, пересечение улицы Победы и переулка Надежды | 4.46 | нет | нет | нет | Каменск | 173 | доп. | 48.6333 | 41.6767
1277 | RO0812 | 31:трубостойки на чужой АМС на земле/крыше | Чертковский район, хутор Нагибин | 4.3 | нет | нет | нет | Каменск | 165 | доп. | 49.5722 | 40.5558
1278 | RO0813 | 31:трубостойки на чужой АМС на земле/крыше | Милютинский район, 2,3 км северо-западнее станицы Селивановская, вышка РТПЦ | 5.2 | нет | нет | нет | Каменск | 210 | доп. | 48.8697 | 41.7014
1279 | RO0814 | 22:собст. АМС выше 10 м на крыше | Советский район, станица Советская, улица Южная, 3 | 5.88 | нет | нет | нет | Каменск | 244 | доп. | 49.0034 | 42.1155
1280 | RO0816 | 33:трубостойки, АМС инфраструктурного оператора | Область Ростовская, Район Миллеровский, Слобода Криворожье, Улица им Овчинникова, Здание 41 | 3.1 | нет | нет | нет | Каменск | 105 | доп. | 48.8534 | 40.7615
1281 | RO0817 | 31:трубостойки на чужой АМС на земле/крыше | Чертковский район, хутор Артамошкин, башня МРСК Юга. | 4.24 | нет | нет | нет | Каменск | 162 | доп. | 49.3789 | 41.0412
1282 | RO0818 | 31:трубостойки на чужой АМС на земле/крыше | Кашарский район, село Каменка, улица Центральная, 15 | 4.26 | нет | нет | нет | Каменск | 163 | доп. | 49.2667 | 41.3244
1283 | RO0824 | 31:трубостойки на чужой АМС на земле/крыше | Белокалитвинский район, 800м северо-западнее хутора Кононов, башня ОАО "Вымпелком" | 2.96 | нет | нет | нет | Каменск | 98 | доп. | 48.4233 | 40.9211
1284 | RO0828 | 15:собст. башня с заглубленным фундаментом до 61м | Каменский район, станица Калитвенская | 1.44 | нет | нет | нет | Каменск | 22 | доп. | 48.2936 | 40.5228
1285 | RO0829 | 30:трубостойки на АМС БК Пилар | Область Ростовская, Город Каменск-Шахтинский, пос. Лиховской | 1.46 | нет | нет | нет | Каменск | 23 | доп. | 48.1588 | 40.1908
1286 | RO0831 | 33:трубостойки, АМС инфраструктурного оператора | Чертковский район, село Алексеево-Лозовское | 3.8 | нет | нет | нет | Каменск | 140 | доп. | 49.3849 | 40.6297
1287 | RO0835 | 31:трубостойки на чужой АМС на земле/крыше | Белокалитвинский район, хутор Чапаев, улица Молодежная, 1, столб ОАО "Вымпелком" | 2.3 | нет | нет | нет | Каменск | 65 | доп. | 48.0416 | 40.7719
1288 | RO0837 | 31:трубостойки на чужой АМС на земле/крыше | Белокалитвинский район, хутор Ильинка | 3.28 | нет | нет | нет | Каменск | 114 | доп. | 48.55 | 41.0833
1289 | RO0845 | 31:трубостойки на чужой АМС на земле/крыше | Ростовская область, Тацинский р-н, п Быстрогорский, ул Ленина, д. 1а | 2.76 | нет | нет | нет | Каменск | 88 | доп. | 48.2083 | 41.142
1290 | RO0848 | 14:собст. пригруз(мачта, башня, столб) с земли | Каменский район, хутор Астахов | 1.42 | нет | нет | нет | Каменск | 21 | доп. | 48.4596 | 40.2931
1291 | RO0849 | 33:трубостойки, АМС инфраструктурного оператора | Миллеровский район, поселок Долотинка | 2.86 | нет | нет | нет | Каменск | 93 | доп. | 48.9262 | 40.2852
1292 | RO0851 | 31:трубостойки на чужой АМС на земле/крыше | Белокалитвинский район, станица Краснодонецкая | 2.74 | нет | нет | нет | Каменск | 87 | доп. | 48.0294 | 40.9047
1293 | RO0854 | 31:трубостойки на чужой АМС на земле/крыше | Белокалитвинский район, хутор Нижнесеребряковский | 3.08 | нет | нет | нет | Каменск | 104 | доп. | 47.975 | 41.0344
1294 | RO0857 | 31:трубостойки на чужой АМС на земле/крыше | Красносулинский район, п. Тополевый, ул. Степная, 40 | 1.88 | нет | нет | нет | Каменск | 44 | доп. | 48.0839 | 40.3761
1295 | RO0859 | 33:трубостойки, АМС инфраструктурного оператора | Красносулинский район, хутор Большая Федоровка | 1.94 | нет | нет | нет | Каменск | 47 | доп. | 47.9764 | 40.3589
1296 | RO0894 | 31:трубостойки на чужой АМС на земле/крыше | Шолоховский район, хутор Антиповский | 5.72 | нет | нет | нет | Каменск | 236 | доп. | 49.7375 | 41.5356
1297 | RO0991 | 31:трубостойки на чужой АМС на земле/крыше | Ростовская обл, Тарасовский р-н, Зеленовка х (Башня РТРС) | 3 | нет | нет | нет | Каменск | 100 | доп. | 48.6117 | 39.9853
1298 | RO0998 | 13:собст. железобетонный столб с заглубленным фундаментом | Каменск-Шахтинский, Микрорайон Заводской, Улица Дорожная\43 | 1.5 | нет | нет | нет | Каменск | 25 | доп. | 48.3982 | 40.2735
1299 | RO0999 | 31:трубостойки на чужой АМС на земле/крыше | Чертковский район, 0,6 км к западу от перекрестка а/д М4-Дон - Сохрановка, башня МТС | 4 | нет | нет | нет | Каменск | 150 | доп. | 49.5069 | 40.4972
1300 | RO1005 | 50:транспортная точка без АМС и без оборудования БС | 1км. По направлению на северо-восток от п. Тарасовский РО | 2.12 | нет | нет | нет | Каменск | 56 | доп. | 48.7425 | 40.3781
1301 | RO1021 | 31:трубостойки на чужой АМС на земле/крыше | Шолоховский район, х. Кружилинский, ул. Школьная, 22Д | 5 | нет | нет | нет | Каменск | 200 | доп. | 49.4388 | 41.7731
1302 | RO1032 | 33:трубостойки, АМС инфраструктурного оператора | Область Ростовская, Район Каменский\АКХ "Колос", участок N 127г | 1.14 | нет | нет | нет | Каменск | 7 | доп. | 48.3564 | 40.3336
1303 | RO1071 | 13:собст. железобетонный столб с заглубленным фундаментом | г.Каменск-Шахтинский, снт Химик (земельный участок №396) | 1.16 | нет | нет | нет | Каменск | 8 | доп. | 48.2737 | 40.2433
1304 | RO1083 | 31:трубостойки на чужой АМС на земле/крыше | Ростовская область, Шолоховский р-н, х Калининский, ул Центральная, зд. 17 (10 м южнее) | 5.7 | нет | нет | нет | Каменск | 235 | доп. | 49.567 | 41.8475
1305 | RO1099 | 43:железобетонный столб - проект УЦН | Область Ростовская, Район Чертковский, Слобода Семено-Камышенская, Улица Центральная | 3.5 | нет | нет | нет | Каменск | 125 | доп. | 49.2509 | 40.5776
1306 | RO1110 | 31:трубостойки на чужой АМС на земле/крыше | Красносулинский Район, х. Божковка, ул. Октябрьская | 1.98 | нет | нет | нет | Каменск | 49 | доп. | 48.1239 | 40.3827
1307 | RO1119 | 31:трубостойки на чужой АМС на земле/крыше | Область Ростовская, Район Миллеровский, Село Ольховый Рог, Улица Приозерная | 3 | нет | нет | нет | Каменск | 100 | доп. | 49.013 | 40.6924
1308 | RO1132 | 13:собст. железобетонный столб с заглубленным фундаментом | Тарасовский р-н, ст-ца Митякинская (57 м на юго-запад от здания № 9 по ул. Луначарского). | 3.3 | нет | нет | нет | Каменск | 115 | доп. | 48.6086 | 39.7845
1309 | RO1136 | 31:трубостойки на чужой АМС на земле/крыше | Тарасовский Район, Дубы Хутор | 3.2 | нет | нет | нет | Каменск | 110 | доп. | 48.6178 | 39.8411
1310 | RO1246 | 13:собст. железобетонный столб с заглубленным фундаментом | Каменск-Шахтинский Город, Володарского Переулок\в южном направлении от д.72 | 1.1 | нет | нет | нет | Каменск | 5 | доп. | 48.3236 | 40.2665
1311 | RO1247 | 33:трубостойки, АМС инфраструктурного оператора | г.Каменск-Шахтинский. 200 метров на север от дома №26 по ул.Нижне-Профильная | 1.12 | нет | нет | нет | Каменск | 6 | доп. | 48.311 | 40.2413
1312 | RO1303 | 33:трубостойки, АМС инфраструктурного оператора | Белокалитвинский р-н, рп Шолоховский, ул М.Горького, д. 40. | 2.46 | нет | нет | нет | Каменск | 73 | доп. | 48.2826 | 41.0531
1313 | RO1305 | 69:тип 69 RANsharing | Ростовская Область, Белокалитвинский Район, Насонтов Хутор, Центральная Улица, дом 49\56 метров на юго-запад от ДК (клуб) | 2.92 | нет | нет | нет | Каменск | 96 | доп. | 48.0314 | 41.0281
1314 | RO1328 | 31:трубостойки на чужой АМС на земле/крыше | Миллеровский Район, Дегтево Слобода, Российская Улица, дом 1 | 3.28 | нет | нет | нет | Каменск | 114 | доп. | 49.1602 | 40.6576
1315 | RO1333 | 31:трубостойки на чужой АМС на земле/крыше | Донецк Город, Карла Маркса Улица\75м восточнее от участка по адресу ул. Карла Маркса 100 | 6.88 | нет | нет | нет | Каменск | 294 | доп. | 48.3041 | 39.9606
1316 | RO1342 | 31:трубостойки на чужой АМС на земле/крыше | Город Батайск, Улица Индустриальная, Здание 5 | 4.7 | нет | нет | нет | Каменск | 185 | доп. | 48.8256 | 41.2378
1317 | RO1344 | 31:трубостойки на чужой АМС на земле/крыше | Область Ростовская, Город Каменск-Шахтинский, Улица Красная, Дом 91\в юго-восточном направлении | 1.04 | нет | нет | нет | Каменск | 2 | доп. | 48.3068 | 40.3005
1318 | RO1369 | 13:собст. железобетонный столб с заглубленным фундаментом | Ростовская Область, Тарасовский Район, Тарасовский Поселок, Донская Улица | 2.16 | нет | нет | нет | Каменск | 58 | доп. | 48.7258 | 40.3776
1319 | RO1376 | 31:трубостойки на чужой АМС на земле/крыше | Область Ростовская, Район Миллеровский, Слобода Никольская, Улица Российская | 3.06 | нет | нет | нет | Каменск | 103 | доп. | 48.9629 | 40.6763
1320 | RO1377 | 13:собст. железобетонный столб с заглубленным фундаментом | Каменский Район, Верхний Пиховкин Хутор | 1.66 | нет | нет | нет | Каменск | 33 | доп. | 48.5573 | 40.3309
1321 | RO1388 | 43:железобетонный столб - проект УЦН | Ростовская Область, Красносулинский Район, Чернецов Хутор, Щаденко Улица, дом 5\32 м по направлению на юго-восток от границ участка | 2.08 | нет | нет | нет | Каменск | 54 | доп. | 48.1109 | 40.4744
1322 | RO1389 | 13:собст. железобетонный столб с заглубленным фундаментом | Каменск-Шахтинский Город, Сапрыгина Улица, дом 13\б, в 60 м. на запад от строения | 1.12 | нет | нет | нет | Каменск | 6 | доп. | 48.3226 | 40.2458
1323 | RO1390 | 43:железобетонный столб - проект УЦН | Красносулинский р-н, с. Ребриковка | 2.42 | нет | нет | нет | Каменск | 71 | доп. | 47.9311 | 39.8504
1324 | RO1538 | 31:трубостойки на чужой АМС на земле/крыше | Ростовская Область, Боковский Район, Каргинская Станица, Совхозная Улица д.7 15 м севернее от строения. | 4.76 | нет | нет | нет | Каменск | 188 | доп. | 49.3482 | 41.6387
1325 | RO1556 | 31:трубостойки на чужой АМС на земле/крыше | Область Ростовская, Район Тацинский, Хутор Свободный, Улица Восточная, Домовладение 18\а РТРС | 3.56 | нет | нет | нет | Каменск | 128 | доп. | 47.9806 | 41.3589
1326 | RO1609 | 13:собст. железобетонный столб с заглубленным фундаментом | г. Гуково, улица Советская 62 | 2 | нет | нет | нет | Каменск | 50 | доп. | 48.0511 | 39.9431
1327 | RO1626 | 31:трубостойки на чужой АМС на земле/крыше | г. Миллерово, улица Седова 22 | 2.64 | нет | нет | нет | Каменск | 82 | доп. | 48.9409 | 40.3946
1328 | RO1627 | 31:трубостойки на чужой АМС на земле/крыше | г. Миллерово, улица Сурикова 30 | 2.68 | нет | нет | нет | Каменск | 84 | доп. | 48.9069 | 40.3744
1329 | RO1637 | 69:тип 69 RANsharing | Ростовская Область, Белокалитвинский Район, Марьевка Хутор, Ленина Переулок, дом 4\34 метрf на северо-восток от ДК (клуб) | 3.56 | нет | нет | нет | Каменск | 128 | доп. | 48.5748 | 41.2299
1330 | RO1638 | 69:тип 69 RANsharing | Ростовская область, Белокалитвинский р-н, х Семимаячный, ул Хрящевка. | 2.98 | нет | нет | нет | Каменск | 99 | доп. | 47.9252 | 40.7112
1331 | RO1639 | 69:тип 69 RANsharing | Ростовская Область, Белокалитвинский Район, Чернышев Хутор, Центральная Улица, дом 41\83 метра на восток от ДК(клуб) | 3.08 | нет | нет | нет | Каменск | 104 | доп. | 47.9078 | 40.7407
1332 | RO1640 | 69:тип 69 RANsharing | Ростовская Область, Белокалитвинский Район, Головка Хутор, Центральная Улица, дом 25\182 метров на северо-запад от магазина | 3.16 | нет | нет | нет | Каменск | 108 | доп. | 48.4913 | 41.0246
1333 | RO1641 | 69:тип 69 RANsharing | Ростовская Область, Боковский Район, Верхнечирский Хутор\90 м севернее от Мемориала ВОВ | 5.24 | нет | нет | нет | Каменск | 212 | доп. | 49.4119 | 41.324
1334 | RO1643 | 69:тип 69 RANsharing | Ростовская область, Боковский р-н, с Пономаревка (ул. Школьная 34, 35 метров по направлению на север); | 5.38 | нет | нет | нет | Каменск | 219 | доп. | 49.1919 | 41.7103
1335 | RO1644 | 69:тип 69 RANsharing | Боковский р-н, х Попов, ул Заречная, двлд. 5 (180 метров по направлению на восток); | 5.14 | нет | нет | нет | Каменск | 207 | доп. | 49.2988 | 41.7931
1336 | RO1645 | 69:тип 69 RANsharing | Ростовская область, Верхнедонской р-н, х Алексеевский, ул Центральная, д. 11 (110 м юго западнее от Дома Культуры); | 5.4 | нет | нет | нет | Каменск | 220 | доп. | 49.4526 | 41.1282
1337 | RO1646 | 69:тип 69 RANsharing | Ростовская область, Верхнедонской р-н, х Быковский, ул Быковская (45 м южнее Мемориала Воинам, павшим в годы Великой Отечественной войны); | 6.2 | нет | нет | нет | Каменск | 260 | доп. | 49.874 | 41.4847
1338 | RO1647 | 69:тип 69 RANsharing | Ростовская область, Верхнедонской р-н, х Казанская Лопатина, ул Лопатинская, д. 66; | 5.94 | нет | нет | нет | Каменск | 247 | доп. | 49.933 | 41.2411
1339 | RO1649 | 31:трубостойки на чужой АМС на земле/крыше | Каменский район, хутор Лесной, улица Янтарная 1 | 1.18 | нет | нет | нет | Каменск | 9 | доп. | 48.3136 | 40.3274
1340 | RO1650 | 69:тип 69 RANsharing | Ростовская область, Верхнедонской р-н, х Солонцовский (100 м восточнее от Мемориала павшим воинам); | 5.72 | нет | нет | нет | Каменск | 236 | доп. | 49.7884 | 41.3184
1341 | RO1654 | 69:тип 69 RANsharing | Ростовская область, Каменский р-н, х Груцинов, ул Школьная, двлд. 22 (80 м на север). | 2 | нет | нет | нет | Каменск | 50 | доп. | 48.4879 | 40.6859
1342 | RO1660 | 69:тип 69 RANsharing | Ростовская Область, Боковский Район, Белавин Хутор\ул. Степная 33, 130 метров по направлению на северо-восток | 5.58 | нет | нет | нет | Каменск | 229 | доп. | 49.3041 | 42.0053
1343 | RO1661 | 13:собст. железобетонный столб с заглубленным фундаментом | Ростовская Область, Каменский Район, Васильевский Поселок, Майская Улица, дом 12 | 1.9 | нет | нет | нет | Каменск | 45 | доп. | 48.1798 | 40.5573
1344 | RO1663 | 33:трубостойки, АМС инфраструктурного оператора | Город Гуково, Улица Средняя | 2.1 | нет | нет | нет | Каменск | 55 | доп. | 48.0477 | 39.9785
1345 | RO1664 | 30:трубостойки на АМС БК Пилар | Область Ростовская, Город Гуково, Улица Милицейская 48 | 2.16 | нет | нет | нет | Каменск | 58 | доп. | 48.069 | 39.9356
1346 | RO1667 | 69:тип 69 RANsharing | Каменский р-н, х Данилов, ул Театральная | 2.16 | нет | нет | нет | Каменск | 58 | доп. | 48.4954 | 40.8127
1347 | RO1668 | 69:тип 69 RANsharing | Ростовская область, Красносулинский р-н, х Васецкий. | 2.26 | нет | нет | нет | Каменск | 63 | доп. | 48.0286 | 39.8203
1348 | RO1669 | 31:трубостойки на чужой АМС на земле/крыше | Донецк Город, Карла Маркса Улица | 1.72 | нет | нет | нет | Каменск | 36 | доп. | 48.3033 | 39.9286
1349 | RO1680 | 31:трубостойки на чужой АМС на земле/крыше | Ростовская Область, Миллеровский Район, Миллерово Город, Промышленная Улица, дом 18кА\АМС ФГУП РТРС | 2.72 | нет | нет | нет | Каменск | 86 | доп. | 48.9114 | 40.3644
1350 | RO1681 | 31:трубостойки на чужой АМС на земле/крыше | Ростовская Область, Миллеровский Район, Волошино Слобода, Буденного Улица\46-а, АМС ФГУП "РТРС" | 3.32 | нет | нет | нет | Каменск | 116 | доп. | 48.9231 | 39.9428
1351 | RO1685 | 31:трубостойки на чужой АМС на земле/крыше | Каменский район, хутор Богданов | 1.34 | нет | нет | нет | Каменск | 17 | доп. | 48.2624 | 40.4353
1352 | RO1689 | 31:трубостойки на чужой АМС на земле/крыше | Ростовская Область, Тарасовский Район, Новоалексеевка Хутор 20 м по направлению на север от здания медпункта № 27 по ул. Новоалексеевская, АМС ФГУП РТРС | 2.66 | нет | нет | нет | Каменск | 83 | доп. | 48.6509 | 40.7148
1353 | RO1690 | 33:трубостойки, АМС инфраструктурного оператора | Красносулинский район, село Киселево | 2.46 | нет | нет | нет | Каменск | 73 | доп. | 47.8817 | 39.8811
1354 | RO1691 | 31, не уцн | Ростовская Область, Чертковский Район, Чертково Поселок, Зеленопольская Улица, дом 1а\АМС ФГУП "РТРС" | 4.38 | нет | нет | нет | Каменск | 169 | доп. | 49.3697 | 40.1817
1355 | RO1697 | 33:трубостойки, АМС инфраструктурного оператора | Район Миллеровский, Хутор Кумшацкий, Улица Майская | 2.28 | нет | нет | нет | Каменск | 64 | доп. | 48.792 | 40.393
1356 | RO1707 | 69:тип 69 RANsharing | Каменский р-н, х Нижнеерохин (200 метров на северо-запад от УЦН ул. Молодежная); | 1.56 | нет | нет | нет | Каменск | 28 | доп. | 48.3876 | 40.4881
1357 | RO1730 | 69:УЦН РТК | Ростовская область, Кашарский р-н, х Вишневка (170 м на север от ул. Молодежная). | 4.1 | нет | нет | нет | Каменск | 155 | доп. | 48.9079 | 41.139
1358 | RO1738 | 69:тип 69 RANsharing | Ростовская область, Красносулинский р-н, х Малая Гнилуша, ул Новая | 2.52 | нет | нет | нет | Каменск | 76 | доп. | 47.9353 | 40.1669
1359 | RO1739 | 69:тип 69 RANsharing | Ростовская область, Красносулинский р-н, с Павловка, ул Саломатина, д. 16 (14 метров от угла частного дома). | 2.48 | нет | нет | нет | Каменск | 74 | доп. | 47.9299 | 39.8329
1360 | RO1741 | 69:тип 69 RANsharing | Ростовская область, Миллеровский р-н, х Зеленая Роща (ул. Школьная 25 (50 м на юго запад от ДК)); | 3.16 | нет | нет | нет | Каменск | 108 | доп. | 49.0188 | 40.3846
1361 | RO1746 | 69:тип 69 RANsharing | Миллеровский р-н, п Ярский, ул Молодежная (юго восточнее на 25 м от Обелиска); | 2.96 | нет | нет | нет | Каменск | 98 | доп. | 49.017 | 40.8147
1362 | RO1751 | 69:УЦН РТК | Кашарский Район, Теплые Ключи Поселок\250 м на северо восток от фермы | 4.98 | нет | нет | нет | Каменск | 199 | доп. | 48.9775 | 41.72
1363 | RO1752 | 69:тип 69 RANsharing | Миллеровский р-н, сл Нижнекамышинка (пересечение ул. Центральная и ул. Речная); | 3.64 | нет | нет | нет | Каменск | 132 | доп. | 48.9977 | 39.8492
1364 | RO1767 | 33:трубостойки, АМС инфраструктурного оператора | Область Ростовская, Город Гуково, Улица Карла Маркса 53а | 2.26 | нет | нет | нет | Каменск | 63 | доп. | 48.0159 | 39.8797
1365 | RO1771 | 31:трубостойки на чужой АМС на земле/крыше | Миллеровский район, 1.3 км северо-восточнее х. Беляевск | 3.28 | нет | нет | нет | Каменск | 114 | доп. | 49.055 | 40.1801
1366 | RO1773 | 31:трубостойки на чужой АМС на земле/крыше | Белокалитвинский район, поселок Горняцкий | 2.5 | нет | нет | нет | Каменск | 75 | доп. | 48.2925 | 40.9611
1367 | RO1775 | 33:трубостойки, АМС инфраструктурного оператора | Тацинский Район, Тацинская Станица, Октябрьская Улица\74 Б примерно в 30 м. на запад | 3.02 | нет | нет | нет | Каменск | 101 | доп. | 48.1882 | 41.2874
1368 | RO1779 | 43:железобетонный столб - проект УЦН | Область Ростовская, Район Тарасовский, Поселок Верхнетарасовский, Улица Строителей, Дом 1 | 2.32 | нет | нет | нет | Каменск | 66 | доп. | 48.7793 | 40.2785
1369 | RO1784 | 69:УЦН РТК | Красносулинский р-н, х Новоровенецкий, ул Карьерная. | 2.28 | нет | нет | нет | Каменск | 64 | доп. | 48.0076 | 39.81
1370 | RO1791 | 31:трубостойки на чужой АМС на земле/крыше | Каменский Район, Старая Станица Хутор, Буденного Улица, дом 112 | 1.16 | нет | нет | нет | Каменск | 8 | доп. | 48.3473 | 40.2853
1371 | RO1822 | 43:железобетонный столб - проект УЦН | Верхнедонской р-н, х. Колодезный | 6.16 | нет | нет | нет | Каменск | 258 | доп. | 49.9611 | 41.1599
1372 | RO1823 | 43:железобетонный столб - проект УЦН | Верхнедонской Район, Макаровский Хутор, Макаровская Улица\Примерно 50м. на север от дома 87 Б по ул. Макаровская. | 4.96 | нет | нет | нет | Каменск | 198 | доп. | 49.6766 | 40.8881
1373 | RO1824 | 43:железобетонный столб - проект УЦН | Верхнедонской Район, Михайловский Хутор, Степная Улица, дом 60\Примерно 97 м. на юг от границы участка по адресу ул. Степная, 60а | 4.86 | нет | нет | нет | Каменск | 193 | доп. | 49.6503 | 40.8651
1374 | RO1825 | 69:тип 69 RANsharing | Ростовская область, Тарасовский р-н, х Егоро-Калитвенский, ул Ленина; | 2.24 | нет | нет | нет | Каменск | 62 | доп. | 48.636 | 40.5884
1375 | RO1826 | 69:тип 69 RANsharing | Ростовская область, Тарасовский р-н, п Малое Полесье, ул Центральная, двлд. 5 (60 м южнее). | 2.18 | нет | нет | нет | Каменск | 59 | доп. | 48.6568 | 40.2198
1376 | RO1827 | 69:тип 69 RANsharing | Ростовская Область, Тацинский Район, Луговой Хутор, Мира Улица, дом 36\55 м на север от магазина | 3.28 | нет | нет | нет | Каменск | 114 | доп. | 48.3001 | 41.4112
1377 | RO1828 | 69:тип 69 RANsharing | Ростовская Область, Тацинский Район, Качалин Хутор, Харченко Улица, дом 29 | 3.86 | нет | нет | нет | Каменск | 143 | доп. | 48.4622 | 41.4075
1378 | RO1830 | 43:железобетонный столб - проект УЦН | Тацинский р-н, х. Калмыков | 3.76 | нет | нет | нет | Каменск | 138 | доп. | 48.49 | 41.4382
1379 | RO1832 | 43:железобетонный столб - проект УЦН | Шолоховский р-н, х. Поповский | 6.06 | нет | нет | нет | Каменск | 253 | доп. | 49.8177 | 41.9335
1380 | RO1833 | 69:тип 69 RANsharing | Советский р-н, х Усть-Грязновский (200 м на сервер от ФАПа по ул. Западная, 7). | 6.48 | нет | нет | нет | Каменск | 274 | доп. | 48.837 | 42.0958
1381 | RO1834 | 43:железобетонный столб - проект УЦН | Область Ростовская, Район Советский, Слобода Петрово, Улица Центральная, Домовладение 44\20 м на восток | 6.22 | нет | нет | нет | Каменск | 261 | доп. | 49.0074 | 42.3435
1382 | RO1840 | 69:тип 69 RANsharing | Ростовская область, Тарасовский р-н, сл Александровка, ул Молодежная, зд. 1 (80 м юго восточнее); | 3.26 | нет | нет | нет | Каменск | 113 | доп. | 48.7964 | 40.862
1383 | RO1841 | 69:тип 69 RANsharing | Ростовская область, Тарасовский р-н, х Прогной, ул Энтузиастов, двлд. 15 (юго-восточнее 150 м); | 3.34 | нет | нет | нет | Каменск | 117 | доп. | 48.7625 | 39.838
1384 | RO1845 | 69:тип 69 RANsharing | Ростовская область, Тарасовский р-н, п Изумрудный, ул Ленина, двлд. 40 (100 м на северо восток). | 2.86 | нет | нет | нет | Каменск | 93 | доп. | 48.6473 | 40.7919
1385 | RO1846 | 69:тип 69 RANsharing | Ростовская область, Тарасовский р-н, х Красновка, пер Клубный, двлд. 1 (восточнее 150 м); | 2.86 | нет | нет | нет | Каменск | 93 | доп. | 48.8146 | 40.0986
1386 | RO1857 | 69:тип 69 RANsharing | Ростовская область, Тарасовский р-н, п Войково, ул Интернациональная, двлд. 2; | 3.22 | нет | нет | нет | Каменск | 111 | доп. | 48.7069 | 39.8493
1387 | RO1861 | 69:тип 69 RANsharing | Чертковский р-н, х Новостепановский. | 4.72 | нет | нет | нет | Каменск | 186 | доп. | 49.5769 | 40.2717
1388 | RO1864 | 43:железобетонный столб - проект УЦН | Область Ростовская, Район Советский, Село Чистяково, Улица Западная, Домовладение 2\примерно 87 м по направлению на запад от границ участка с кад. номером: 61:36:0020101:45 | 5.72 | нет | нет | нет | Каменск | 236 | доп. | 49.0513 | 42.0421
1389 | RO1899 | 69:тип 69 RANsharing | Каменский р-н, х Плешаков, ул Лиманная; | 2.02 | нет | нет | нет | Каменск | 51 | доп. | 48.5445 | 40.5534
1390 | RO1908 | 31:трубостойки на чужой АМС на земле/крыше | Ростовская Область, Донецк Город\в 24 метрах восточнее от ориентира "улица Некрасова | 1.78 | нет | нет | нет | Каменск | 39 | доп. | 48.3194 | 39.9067
1391 | RO1929 | 31:трубостойки на чужой АМС на земле/крыше | Ростовская Область, Верхнедонской Район, Сухой Лог Хутор, Сухологская Улица, дом стр30\АМС ФГУП РТРС | 5.9 | нет | нет | нет | Каменск | 245 | доп. | 49.9145 | 41.2787
1392 | RO1943 | 31:трубостойки на чужой АМС на земле/крыше | Ростовская Область, Тарасовский Район, Тарасовский Поселок, Горная Улица\АМС ФГУП РТРС | 2.12 | нет | нет | нет | Каменск | 56 | доп. | 48.7397 | 40.3619
1393 | RO1948 | 13:собст. железобетонный столб с заглубленным фундаментом | Каменский район, х. Березовый | 1.42 | нет | нет | нет | Каменск | 21 | доп. | 48.486 | 40.3114
1394 | RO1952 | 43:железобетонный столб - проект УЦН | Милютинский р-н, х. Новодмитриевский | 5.1 | нет | нет | нет | Каменск | 205 | доп. | 48.9213 | 41.7786
1395 | RO1962 | 13:собст. железобетонный столб с заглубленным фундаментом | Каменский р-н, рабочий поселок Глубокий, ул.Садовая\25 м на восток от границ земельного участка ул. Садовая 2 А | 1.7 | нет | нет | нет | Каменск | 35 | доп. | 48.5162 | 40.3239
1396 | RO1968 | 43:железобетонный столб - проект УЦН | Белокалитвинский р-н, хутор Демишев | 3.08 | нет | нет | нет | Каменск | 104 | доп. | 48.4595 | 40.9469
1397 | RO1975 | 33:трубостойки, АМС инфраструктурного оператора | Ростовская Область, Милютинский Район, Селивановская Станица, Вишневый Переулок, дом 9 | 4.84 | нет | нет | нет | Каменск | 192 | доп. | 48.8486 | 41.7218
1398 | RO1977 | 33:трубостойки, АМС инфраструктурного оператора | Ростовская область, г Каменск-Шахтинский, ул Мусина, д. 36. | 1.12 | нет | нет | нет | Каменск | 6 | доп. | 48.3333 | 40.2634
1399 | RO1978 | 43:железобетонный столб - проект УЦН | Каменский р-н, х. Караичев | 1.96 | нет | нет | нет | Каменск | 48 | доп. | 48.4865 | 40.0974
1400 | RO1979 | 31:трубостойки на чужой АМС на земле/крыше | Ростовская Область, Белокалитвинский Район, Коксовый Поселок, Степная Улица, дом 17 | 1.96 | нет | нет | нет | Каменск | 48 | доп. | 48.2007 | 40.6576
1401 | RO1992 | 31:трубостойки на чужой АМС на земле/крыше | Область Ростовская, Район Красносулинский, Хутор Калиновка | 1.42 | нет | нет | нет | Каменск | 21 | доп. | 48.1396 | 40.2614
1402 | RO2012 | 13:собст. железобетонный столб с заглубленным фундаментом | Ростовская Область, Донецк Город, Ленина Проспект, дом 29Б | 1.68 | нет | нет | нет | Каменск | 34 | доп. | 48.3289 | 39.9487
1403 | RO2013 | 31:трубостойки на чужой АМС на земле/крыше | Ростовская область, Красносулинский р-н, п Чичерино, ул Советская. | 1.54 | нет | нет | нет | Каменск | 27 | доп. | 48.1461 | 40.1631
1404 | RO2034 | 13:собст. железобетонный столб с заглубленным фундаментом | Ростовская Область, Каменский Район, Вишневецкий Хутор | 1.48 | нет | нет | нет | Каменск | 24 | доп. | 48.3805 | 40.0796
1405 | RO2045 | 31:трубостойки на чужой АМС на земле/крыше | Ростовская Область, Красносулинский Район, Молодежный Поселок/ Территория "ДСК" | 1.72 | нет | нет | нет | Каменск | 36 | доп. | 48.0464 | 40.2657
1406 | RO2057 | 31:трубостойки на чужой АМС на земле/крыше | г. Миллерово, улица 14-го съезда ВЛКСМ 55 | 2.7 | нет | нет | нет | Каменск | 85 | доп. | 48.9335 | 40.3753
1407 | RO2058 | 31:трубостойки на чужой АМС на земле/крыше | Область Ростовская, Район Миллеровский, Слобода Позднеевка\ул. Советская, 2-б АМС ФГУП РТРС | 3.24 | нет | нет | нет | Каменск | 112 | доп. | 48.8575 | 40.9158
1408 | RO2070 | 31:трубостойки на чужой АМС на земле/крыше | г. Гуково, Карла Маркса ул 130а | 2.16 | нет | нет | нет | Каменск | 58 | доп. | 48.0239 | 39.8662
1409 | RO2071 | 31:трубостойки на чужой АМС на земле/крыше | г. Каменск-Шахтинский, улица Народная, 7 | 1.04 | нет | нет | нет | Каменск | 2 | доп. | 48.3002 | 40.3033
1410 | RO2072 | 13:собст. железобетонный столб с заглубленным фундаментом | Каменск-Шахтинский Город\в юго-западном направлении от домовладения по ул. Промышленной, 123 | 1.12 | нет | нет | нет | Каменск | 6 | доп. | 48.2993 | 40.2436
1411 | RO2074 | 13:собст. железобетонный столб с заглубленным фундаментом | г. Каменск-Шахтинский, мкр Лиховской, ул. Шоссейная 4 | 1.46 | нет | нет | нет | Каменск | 23 | доп. | 48.1581 | 40.205
1412 | RO2075 | 31:трубостойки на чужой АМС на земле/крыше | г. Зверево г, Рижская ул., д. 4А | 1.82 | нет | нет | нет | Каменск | 41 | доп. | 48.0425 | 40.1313
1413 | RO2076 | 31:трубостойки на чужой АМС на земле/крыше | Миллеровский район, хутор Новоталовка | 2.46 | нет | нет | нет | Каменск | 73 | доп. | 48.8398 | 40.371
1414 | RO2078 | 31:трубостойки на чужой АМС на земле/крыше | г. Миллерово, улица Грибоедова 1 а | 2.6 | нет | нет | нет | Каменск | 80 | доп. | 48.9123 | 40.4086
1415 | RO2079 | 31:трубостойки на чужой АМС на земле/крыше | Тарасовский район, слобода Дячкино | 1.92 | нет | нет | нет | Каменск | 46 | доп. | 48.6358 | 40.3189
1416 | RO2098 | 33:трубостойки, АМС инфраструктурного оператора | Область Ростовская, Район Миллеровский, Хутор Ленина\восточная сторона | 2.98 | нет | нет | нет | Каменск | 99 | доп. | 49.0605 | 40.5244
1417 | RO2104 | 13:собст. железобетонный столб с заглубленным фундаментом | Ростовская Область, Верхнедонской Район, Казанская Станица, Матросова Улица\22 | 5.6 | нет | нет | нет | Каменск | 230 | доп. | 49.7986 | 41.1447
1418 | RO2106 | 13:собст. железобетонный столб с заглубленным фундаментом | Ростовская Область, Каменск-Шахтинский Город, Лиховской Микрорайон, Семенкова Переулок, дом 15 | 1.52 | нет | нет | нет | Каменск | 26 | доп. | 48.1522 | 40.1931
1419 | RO2114 | 13:собст. железобетонный столб с заглубленным фундаментом | Ростовская Область, Каменский Район, Глубокий Рабочий поселок, Артема Улица, дом 243 | 1.72 | нет | нет | нет | Каменск | 36 | доп. | 48.5328 | 40.3256
1420 | RO2115 | 13:собст. железобетонный столб с заглубленным фундаментом | Ростовская Область, Кашарский Район, Кашары Слобода, Ленина Улица, дом 56 | 3.56 | нет | нет | нет | Каменск | 128 | доп. | 49.04 | 41.0033
1421 | RO2119 | 14:собст. пригруз(мачта, башня, столб) с земли | Ростовская Область, Миллеровский Район, Миллерово Город, Шолохова Улица\33 | 2.7 | нет | нет | нет | Каменск | 85 | доп. | 48.9217 | 40.3964
1422 | RO2120 | 13:собст. железобетонный столб с заглубленным фундаментом | Ростовская Область, Милютинский Район, Милютинская Станица, Комсомольская Улица, дом 12 | 4.22 | нет | нет | нет | Каменск | 161 | доп. | 48.6267 | 41.6742
1423 | RO2127 | 13:собст. железобетонный столб с заглубленным фундаментом | Ростовская Область, Советский Район, Советская Станица, Орджоникидзе Улица, дом 15 | 6 | нет | нет | нет | Каменск | 250 | доп. | 49.0081 | 42.1172
1424 | RO2128 | 14:собст. пригруз(мачта, башня, столб) с земли | Ростовская Область, Тарасовский Район, Тарасовский Поселок, Лермонтова Улица\50 | 2.18 | нет | нет | нет | Каменск | 59 | доп. | 48.7289 | 40.3539
1425 | RO2129 | 13:собст. железобетонный столб с заглубленным фундаментом | Ростовская Область, Тацинский Район, Тацинская Станица, Пролетарская Улица\1 | 3.02 | нет | нет | нет | Каменск | 101 | доп. | 48.1939 | 41.2811
1426 | RO2133 | 13:собст. железобетонный столб с заглубленным фундаментом | Ростовская Область, Чертковский Район, Чертково Поселок, Петровского Улица, дом 18 | 4.48 | нет | нет | нет | Каменск | 174 | доп. | 49.3858 | 40.1592
1427 | RO2139 | 43:железобетонный столб - проект УЦН | Область Ростовская, Район Миллеровский, Хутор Новорусский, Улица Рубежная, Здание 29а\60 м по направлению на северо-восток | 3.5 | нет | нет | нет | Каменск | 125 | доп. | 48.9198 | 39.8194
1428 | RO2140 | 31:трубостойки на чужой АМС на земле/крыше | Кашарский район, х.Талловеров, примерно в 1 км. на восток от здания Администрации АМС ФГУП РТРС | 4.1 | нет | нет | нет | Каменск | 155 | доп. | 49.0175 | 41.2986
1429 | RO2170 | 14:собст. пригруз(мачта, башня, столб) с земли | Тацинский Район, Верхнеобливский Хутор, Школьная Улица | 3.6 | нет | нет | нет | Каменск | 130 | доп. | 48.3935 | 41.4688
1430 | RO2198 | 13:собст. железобетонный столб с заглубленным фундаментом | Донецк Город, Мира Проспект\дом 61\8 | 1.76 | нет | нет | нет | Каменск | 38 | доп. | 48.3405 | 39.9528
1431 | RO2199 | 31:трубостойки на чужой АМС на земле/крыше | г. Белая Калитва, ул. Вокзальная | 2.16 | нет | нет | нет | Каменск | 58 | доп. | 48.1774 | 40.7853
1432 | RO2200 | 21:собст. АМС до 10 м на крыше | Белокалитвинский Район, Белая Калитва Город, Светлая Улица, дом 9 | 2.2 | нет | нет | нет | Каменск | 60 | доп. | 48.1774 | 40.8132
1433 | RO2201 | 13:собст. железобетонный столб с заглубленным фундаментом | Белокалитвинский Район, Белая Калитва Город, Энгельса Улица\дом 94 | 2.18 | нет | нет | нет | Каменск | 59 | доп. | 48.1765 | 40.8011
1434 | RO2202 | 13:собст. железобетонный столб с заглубленным фундаментом | Белокалитвинский Район, г. Белая Калитва, ул. Заводская 14А | 2.16 | нет | нет | нет | Каменск | 58 | доп. | 48.17 | 40.792
1435 | RO2204 | 31:трубостойки на чужой АМС на земле/крыше | Миллеровский район, г. Миллерово, ул. Ленина 20 | 2.64 | нет | нет | нет | Каменск | 82 | доп. | 48.919 | 40.3888
1436 | RO2205 | 31:трубостойки на чужой АМС на земле/крыше | Миллеровский район, г. Миллерово, ул. 3 Интернационала 31-63 | 2.64 | нет | нет | нет | Каменск | 82 | доп. | 48.9248 | 40.4012
1437 | RO2209 | 31:трубостойки на чужой АМС на земле/крыше | Зверево Город, Строительная Улица\19 | 1.88 | нет | нет | нет | Каменск | 44 | доп. | 48.0274 | 40.1222
1438 | RO2215 | 13:собст. железобетонный столб с заглубленным фундаментом | Белокалитвинский Район, г. Белая Калитва, ул. Щаденко, 9 | 2.08 | нет | нет | нет | Каменск | 54 | доп. | 48.197 | 40.7721
1439 | RO2221 | 15:собст. башня с заглубленным фундаментом до 61м | Кашарский Район, Верхнегреково Село | 4.2 | нет | нет | нет | Каменск | 160 | доп. | 49.1464 | 41.3728
1440 | RO2224 | 13:собст. железобетонный столб с заглубленным фундаментом | Миллеровский Район\в границах кадастрового квартала 61:22:0600029 | 2.88 | нет | нет | нет | Каменск | 94 | доп. | 48.9446 | 40.297
1441 | RO2263 | 69:УЦН РТК | Кашарский р-н, с Новопавловка (160 м на север от ул. Октябрьской,100м на запад от края ул.Степная). | 3.84 | нет | нет | нет | Каменск | 142 | доп. | 49.1149 | 41.0369
1442 | RO2272 | 69:тип 69 RANsharing | Ростовская область, Милютинский р-н, х Нижнепетровский, ул Мира (Пустырь в пределах 100 м. южнее от ул.Мира); | 4.64 | нет | нет | нет | Каменск | 182 | доп. | 48.735 | 41.5466
1443 | RO2273 | 69:тип 69 RANsharing | Ростовская область, Милютинский р-н, х Николовка, ул Центральная, д. 9 (пустырь в пределах 200 м на юго-восток). | 4.9 | нет | нет | нет | Каменск | 195 | доп. | 48.68 | 41.4235
1444 | RO2296 | 31:трубостойки на чужой АМС на земле/крыше | Красносулинский Район, Розет Поселок | 1.58 | нет | нет | нет | Каменск | 29 | доп. | 48.1142 | 40.1243
1445 | RO2298 | 13:собст. железобетонный столб с заглубленным фундаментом | Каменский р-н, х. Урывский | 1.76 | нет | нет | нет | Каменск | 38 | доп. | 48.557 | 40.2439
1446 | RO2310 | 69:тип 69 RANsharing | Ростовская область, Тарасовский р-н, х Нижнемакеевский, ул Молодежная, двлд. 6; | 3.46 | нет | нет | нет | Каменск | 123 | доп. | 48.7834 | 40.9709
1447 | RO2317 | 42:металлический столб - проект УЦН | Шолоховский район, Хутор Гороховский, Улица Асфальтная\примерно в 53 м по направлению на север от границ земельного участка ул. Асфальтная, 38 | 5.78 | нет | нет | нет | Каменск | 239 | доп. | 49.7063 | 41.7583
1448 | RO2334 | 14:собст. пригруз(мачта, башня, столб) с земли | Тацинский Район, х. Захаро-Обливский, ул. Мира 1А | 2.96 | нет | нет | нет | Каменск | 98 | доп. | 48.3626 | 41.2433
1449 | RO2340 | 31:трубостойки на чужой АМС на земле/крыше | Область Ростовская, Район Чертковский трасса М4 Дон | 4.32 | нет | нет | нет | Каменск | 166 | доп. | 49.3697 | 40.1817
1450 | RO2341 | 31:трубостойки на чужой АМС на земле/крыше | Область Ростовская, Район Миллеровский Первомайское сельское поселение | 2.48 | нет | нет | нет | Каменск | 74 | доп. | 48.8983 | 40.4619
1451 | RO2344 | 31:трубостойки на чужой АМС на земле/крыше | Область Ростовская, Район Красносулинский, Хутор Лихой 944 километр автодороги М-4 "Дон" | 1.3 | нет | нет | нет | Каменск | 15 | доп. | 48.1883 | 40.2666
1452 | RO2345 | 43:железобетонный столб - проект УЦН | Шолоховский р-н, х. Затонский | 5.8 | нет | нет | нет | Каменск | 240 | доп. | 49.5926 | 41.4485
1453 | RO2361 | 43:железобетонный столб - проект УЦН | Ростовская, Район Тарасовский, Хутор Патроновка | 3.56 | нет | нет | нет | Каменск | 128 | доп. | 48.6531 | 39.7576
1454 | RO2362 | 43:железобетонный столб - проект УЦН | Область Ростовская, Район Тарасовский, Хутор Ушаковка, Улица Заречная, Домовладение 5\258 м по направлению на запад | 3.38 | нет | нет | нет | Каменск | 119 | доп. | 48.795 | 39.7945
1455 | RO2363 | 43:железобетонный столб - проект УЦН | Область Ростовская, Район Тарасовский, Поселок Деркул, Улица Садовая, Дом 4\примерно 120 м по направлению на север от границы участка по адресу: ул. Садовая, 4, кв. 3 | 3.44 | нет | нет | нет | Каменск | 122 | доп. | 48.8263 | 39.8055
1456 | RO2403 | 43:железобетонный столб - проект УЦН | Область Ростовская, Район Тарасовский, Поселок Весенний, Улица 13 Героев\примерно в 30 м по направлению на северо-запад от границ земельного участка ул. 13 Героев, д.2, кв.1 | 2.38 | нет | нет | нет | Каменск | 69 | доп. | 48.7474 | 40.2043
1457 | RO2404 | 43:железобетонный столб - проект УЦН | Область Ростовская, Район Чертковский, Хутор Галдин | 4.78 | нет | нет | нет | Каменск | 189 | доп. | 49.5074 | 40.0712
1458 | RO2405 | 43:железобетонный столб - проект УЦН | Область Ростовская, Район Белокалитвинский, Хутор Мечетный | 2.44 | нет | нет | нет | Каменск | 72 | доп. | 48.0662 | 40.6459
1459 | RO2407 | 43:железобетонный столб - проект УЦН | Область Ростовская, Район Боковский, Хутор Малаховский, Улица Молодежная, Здание 7А\примерно 32 м по направлению на юг от границ участка с кад. номер: 61:05:0070103:23 | 5.48 | нет | нет | нет | Каменск | 224 | доп. | 49.1342 | 41.7406
1460 | RO2413 | 43:железобетонный столб - проект УЦН | Область Ростовская, Район Кашарский, Хутор Новодонецкий\примерно 5 м по направлению на север от границ земельного участка ул. Финская, 3, квартира 2 | 3.54 | нет | нет | нет | Каменск | 127 | доп. | 49.0688 | 41.0256
1461 | RO2415 | 42:металлический столб - проект УЦН | Область Ростовская, Район Чертковский, Хутор Малая Лозовка\примерно в 28 м по направлению на запад от границ земельного участка пер. Школьный, 6 | 3.94 | нет | нет | нет | Каменск | 147 | доп. | 49.452 | 40.6272
1462 | RO2418 | 43:железобетонный столб - проект УЦН | Область Ростовская, Район Кашарский, Село Лысогорка | 3.6 | нет | нет | нет | Каменск | 130 | доп. | 48.9582 | 40.953
1463 | RO2420 | 43:железобетонный столб - проект УЦН | Область Ростовская, Район Тацинский, Хутор Верхнекольцов, Улица Школьная\дом 1, 5 м на север | 3.22 | нет | нет | нет | Каменск | 111 | доп. | 48.0373 | 41.3269
1464 | RO2421 | 43:железобетонный столб - проект УЦН | Область Ростовская, Район Тацинский, Хутор Новониколаевский, Улица Ленина\37А, 46 м на восток | 3.56 | нет | нет | нет | Каменск | 128 | доп. | 48.3989 | 41.4376
1465 | RO2425 | 33:трубостойки, АМС инфраструктурного оператора | Область Ростовская, Район Миллеровский,Дегтевское с.п., с западной стороны земельного участка с КН 61:22:0600006:1510 | 3.24 | нет | нет | нет | Каменск | 112 | доп. | 49.1799 | 40.6108
1466 | RO2436 | 42:металлический столб - проект УЦН | Область Ростовская, Район Миллеровский, Хутор Журавка\примерно в 21 м по направлению на юг от границ земельного участка с кадастровым номером: 61:22:0600029:310 | 2.86 | нет | нет | нет | Каменск | 93 | доп. | 48.9137 | 40.2537
1467 | RO2437 | 43:железобетонный столб - проект УЦН | Область Ростовская, Район Миллеровский, Хутор Красная Звезда | 3.04 | нет | нет | нет | Каменск | 102 | доп. | 48.9244 | 40.1382
1468 | RO2439 | 43:железобетонный столб - проект УЦН | Область Ростовская, Район Чертковский, Хутор Лозовой (Зубрилинское с/п), Улица Полевая | 4.22 | нет | нет | нет | Каменск | 161 | доп. | 49.4189 | 40.8836
1469 | RO2440 | 42:металлический столб - проект УЦН | Район Тарасовский, Хутор Маноцкий, Улица Лесная | 3.42 | нет | нет | нет | Каменск | 121 | доп. | 48.6728 | 39.7287
1470 | RO2441 | 43:железобетонный столб - проект УЦН | Область Ростовская, Район Миллеровский, Хутор Новая Деревня, Улица Центральная\примерно в 5 м по направлению на юг от границ земельного участка по адресу: ул. Центальная, д.4, с кадастровым номером: 61:22:0160601:37, | 3.4 | нет | нет | нет | Каменск | 120 | доп. | 49.0641 | 40.0846
1471 | RO2443 | 44:пригруженная опора - проект УЦН | Область Ростовская, Район Красносулинский, Хутор Платово\примерно 17 м по направлению на север от границ участка по адресу: хутор Платово (кадастровый номер: 61:18:0600001:616) | 2.2 | нет | нет | нет | Каменск | 60 | доп. | 48.1171 | 39.956
1472 | RO2456 | 31:трубостойки на чужой АМС на земле/крыше | Область Ростовская, Город Гуково, Улица Колодезная, Здание 2д\АМС ФГУП РТРС | 2.08 | нет | нет | нет | Каменск | 54 | доп. | 48.0556 | 39.9694
1473 | RO2489 | 43:железобетонный столб - проект УЦН | Область Ростовская, Район Тацинский, Хутор Малокачалин, Улица Садовая, Домовладение 58\Примерно 30м. по направлению на север от границ участка по ул. Садовая, 60 | 3.64 | нет | нет | нет | Каменск | 132 | доп. | 48.4506 | 41.3809
1474 | RO2495 | 43:железобетонный столб - проект УЦН | Область Ростовская, Район Тацинский, Поселок Сухая Балка, Улица Черемушки, Дом 17\кв 2, 21 м на север | 3.22 | нет | нет | нет | Каменск | 111 | доп. | 48.1547 | 41.3918
1475 | RO2582 | 33:трубостойки, АМС инфраструктурного оператора | Область Ростовская, Район Тарасовский, Поселок Тарасовский, Улица М.Горького\дом 7 | 2.02 | нет | нет | нет | Каменск | 51 | доп. | 48.7185 | 40.3513
1476 | RO2587 | 30:трубостойки на АМС БК Пилар | Область Ростовская, Район Каменский, Хутор Старая Станица, Улица Большевистская\Территория парка Лога | 1.12 | нет | нет | нет | Каменск | 6 | доп. | 48.3517 | 40.2985
1477 | RO2620 | 43:железобетонный столб - проект УЦН | Область Ростовская, Район Белокалитвинский, Хутор Дубовой | 2.98 | нет | нет | нет | Каменск | 99 | доп. | 47.9296 | 40.5931
1478 | RO2621 | 43:железобетонный столб - проект УЦН | Ростовская обл., р-н Боковский, с. Вербовка, ул. Кристальная, 50, кв.1 | 5.42 | нет | нет | нет | Каменск | 221 | доп. | 49.1619 | 41.7531
1479 | RO2624 | 43:железобетонный столб - проект УЦН | Область Ростовская, Район Милютинский, Хутор Севостьянов, Улица Молодежная, Домовладение 31\Примерно 60 м. по направлению на восток от границ участка по ул. Молодежная, 31. | 4.98 | нет | нет | нет | Каменск | 199 | доп. | 48.8047 | 41.8306
1480 | RO2626 | 43:железобетонный столб - проект УЦН | Область Ростовская, Район Верхнедонской, Хутор Парижский, Улица Парижская\примерно в 52 м по направлению на северо-запад от границ земельного участка с кадастровым номером: 61:07:0010101:164, расположенного по адресу: х. Парижский, ул. Парижская, 62 | 6.62 | нет | нет | нет | Каменск | 281 | доп. | 50.1574 | 41.3861
1481 | RO2627 | 43:железобетонный столб - проект УЦН | Ростовская обл., р-н Шолоховский, х. Калиновский, пер. Южный, 12, квартира 2 | 5.78 | нет | нет | нет | Каменск | 239 | доп. | 49.5503 | 41.3925
1482 | RO2628 | 43:железобетонный столб - проект УЦН | Область Ростовская, Район Белокалитвинский, Хутор Усть-Быстрый, Улица Нижняя | 2.94 | нет | нет | нет | Каменск | 97 | доп. | 47.9747 | 40.9696
1483 | RO2629 | 43:железобетонный столб - проект УЦН | Область Ростовская, Район Шолоховский, Хутор Нижнекривской\примерно в 33 м по направлению на юго-запад от границ земельного участка с кадастровым номером:61:43:0600016:774, ул. Родниковая, 48 | 5.88 | нет | нет | нет | Каменск | 244 | доп. | 49.5596 | 41.9965
1484 | RO2630 | 33:трубостойки, АМС инфраструктурного оператора | Область Ростовская, Район Верхнедонской, Станица Казанская, Улица Ленина, Здание 28 | 5.46 | нет | нет | нет | Каменск | 223 | доп. | 49.7974 | 41.1416
1485 | RO2631 | 43:железобетонный столб - проект УЦН | Область Ростовская, Район Тацинский, Хутор Надежевка, Улица Пролетарская, Домовладение 22\Примерно 47 м. по направлению на северо - восток от границ участка по ул. Пролетарская, 22 | 3.06 | нет | нет | нет | Каменск | 103 | доп. | 48.3976 | 41.2291
1486 | RO2633 | 43:железобетонный столб - проект УЦН | Область Ростовская, Район Шолоховский, Хутор Варваринский, ул. Горсоветская 40 | 5.28 | нет | нет | нет | Каменск | 214 | доп. | 49.5428 | 41.3694
1487 | RO2641 | 43:железобетонный столб - проект УЦН | Область Ростовская, Район Белокалитвинский, Хутор Гусынка | 3.1 | нет | нет | нет | Каменск | 105 | доп. | 48.4616 | 41.0329
1488 | RO2645 | 43:железобетонный столб - проект УЦН | Область Ростовская, Район Милютинский, Хутор Степано-Савченский, Улица Школьная, Домовладение 18 | 4.88 | нет | нет | нет | Каменск | 194 | доп. | 48.8131 | 41.6015
1489 | RO2664 | 13:собст. железобетонный столб с заглубленным фундаментом | Ростовская Область, Боковский Район, Боковская Станица, Книжный Переулок\11 | 5.18 | нет | нет | нет | Каменск | 209 | доп. | 49.2282 | 41.8347
1490 | RO2670 | 21:собст. АМС до 10 м на крыше | Ростовская Область, Шолоховский Район, Базковская Станица, Советская Улица, дом 106 | 5.4 | нет | нет | нет | Каменск | 220 | доп. | 49.6009 | 41.7238
1491 | RO2715 | 31:трубостойки на чужой АМС на земле/крыше | Ростовская Область, Верхнедонской Район, Суходольный Поселок, Школьная Улица, дом стр1а\АМС ФГУП РТРС | 5.1 | нет | нет | нет | Каменск | 205 | доп. | 49.6169 | 41.0103
1492 | RO2744 | 30:трубостойки на АМС БК Пилар | Область Ростовская, Район Миллеровский, Слобода Нижненагольная\пересечение улицы Российская и улицы Молодежная | 3.5 | нет | нет | нет | Каменск | 125 | доп. | 48.9939 | 39.9583
1493 | RO2753 | 30:трубостойки на АМС БК Пилар | Область Ростовская, Район Верхнедонской, Хутор Новониколаевский, Переулок Школьный | 6.36 | нет | нет | нет | Каменск | 268 | доп. | 50.0619 | 41.4802
1494 | RO2758 | 13:собст. железобетонный столб с заглубленным фундаментом | Верхнедонской р-н, х Мещеряковский, ул Садовая (Садовая Улица, дом 27 Б). | 5.56 | нет | нет | нет | Каменск | 228 | доп. | 49.58 | 41.2151
1495 | RO2800 | 43:железобетонный столб - проект УЦН | Область Ростовская, Район Чертковский, Село Греково-Степановка, Улица Центральная | 3.64 | нет | нет | нет | Каменск | 132 | доп. | 49.3415 | 40.6644
1496 | RO2826 | 31:трубостойки на чужой АМС на земле/крыше | Ростовская Область, Кашарский Район\Поповское сельское поселение, примерно в 30 м от здания администрации Поповского сельского поселения на запад, АМС ФГУП "РТРС" | 4.28 | нет | нет | нет | Каменск | 164 | доп. | 49.2439 | 41.2314
1497 | RO2875 | 33:трубостойки, АМС инфраструктурного оператора | Каменск-Шахтинский Город, Красноармейский Переулок, дом 46 | 1.12 | нет | нет | нет | Каменск | 6 | доп. | 48.3226 | 40.2804
1498 | RO2879 | 31:трубостойки на чужой АМС на земле/крыше | Ростовская Область, Донецк Город, Василевского Улица\1 н | 1.62 | нет | нет | нет | Каменск | 31 | доп. | 48.3306 | 39.9676
1499 | RO2988 | 33:трубостойки, АМС инфраструктурного оператора | г. Зверево, Улица Казакова, Здание 33 | 1.84 | нет | нет | нет | Каменск | 42 | доп. | 48.0344 | 40.1285
1500 | RO9342 | 31:трубостойки на чужой АМС на земле/крыше | Ростовская Область Кашарский Район Усть-Мечетка Село | 3.86 | нет | нет | нет | Каменск | 143 | доп. | 48.9829 | 41.1663
1501 | RO9692 | 31:трубостойки на чужой АМС на земле/крыше | Ростовская Область, Миллеровский Район, Миллерово Город, Котовского Улица\возле АЗС №105 | 2.78 | нет | нет | нет | Каменск | 89 | доп. | 48.9353 | 40.4303
1502 | RO9811 | 31:трубостойки на чужой АМС на земле/крыше | Ростовская Область, Советский Район, Чирский Поселок, Шоссейная Улица | 6.22 | нет | нет | нет | Каменск | 261 | доп. | 48.932 | 42.1525
1503 | RO9858 | 31:трубостойки на чужой АМС на земле/крыше | Ростовская Область, Красносулинский Район, Зайцевка Хутор\СПК "Родина" в 0,7 км. на север от х. Зайцевка | 2.16 | нет | нет | нет | Каменск | 58 | доп. | 48.0015 | 40.5001
1504 | RO9999 | 31:трубостойки на чужой АМС на земле/крыше | Ростовская Область, Чертковский Район, Терновский Хутор\АМС башня АО "НБК" (ВымпелКом) | 4.22 | нет | нет | нет | Каменск | 161 | доп. | 49.4597 | 40.4866
1505 | RO0314 | 21:собст. АМС до 10 м на крыше | Зимовниковский район, поселок Зимовники, улица Железнодорожная, 99 | 2.18 | нет | нет | нет | Волгодонск | 59 | доп. | 47.1496 | 42.4669
1506 | RO0315 | 21:собст. АМС до 10 м на крыше | Район Веселовский, Поселок Веселый, Улица Октябрьская 178 | 2.34 | нет | нет | нет | Волгодонск | 67 | доп. | 47.4033 | 42.7442
1507 | RO0328 | 31:трубостойки на чужой АМС на земле/крыше | Зимовниковский район, хутор Гашун, улица Железнодорожная 53а | 2.6 | нет | нет | нет | Волгодонск | 80 | доп. | 47.2759 | 42.595
1508 | RO0333 | 31:трубостойки на чужой АМС на земле/крыше | Зимовниковский район, хутор Камышев | 2.78 | нет | нет | нет | Волгодонск | 89 | доп. | 46.8819 | 42.505
1509 | RO0335 | 31:трубостойки на чужой АМС на земле/крыше | Зимовниковский район, станица Кутейниковская, улица Школьная, 1а | 1.96 | нет | нет | нет | Волгодонск | 48 | доп. | 47.2317 | 42.1297
1510 | RO0340 | 33:трубостойки, АМС инфраструктурного оператора | Заветинский район, село Заветное | 4.28 | нет | нет | нет | Волгодонск | 164 | доп. | 47.1256 | 43.9015
1511 | RO0346 | 31:трубостойки на чужой АМС на земле/крыше | Ремонтненский район, поселок Привольный | 4.06 | нет | нет | нет | Волгодонск | 153 | доп. | 46.657 | 43.4121
1512 | RO0354 | 31:трубостойки на чужой АМС на земле/крыше | Область Ростовская, Район Зимовниковский, Хутор Хуторской | 3.32 | нет | нет | нет | Волгодонск | 116 | доп. | 46.8456 | 42.9792
1513 | RO0356 | 31:трубостойки на чужой АМС на земле/крыше | Ростовская область, Зимовниковский р-н, п Красностепной (животноводческая точка №26 в 4 км. севернее поселка). | 3.64 | нет | нет | нет | Волгодонск | 132 | доп. | 46.7878 | 43.1097
1514 | RO0360 | 31:трубостойки на чужой АМС на земле/крыше | Зимовниковский район, хутор Савоськин, улица Центральная, 100 | 3.32 | нет | нет | нет | Волгодонск | 116 | доп. | 46.7581 | 42.785
1515 | RO0362 | 31:трубостойки на чужой АМС на земле/крыше | Заветинский район, 800 м севернее хутора Никольский, башня ОАО "Мегафон" | 3.88 | нет | нет | нет | Волгодонск | 144 | доп. | 47.2545 | 43.7096
1516 | RO0364 | 31:трубостойки на чужой АМС на земле/крыше | Зимовниковский район, хутор Глубокий, улица Береговая, 2а | 2.76 | нет | нет | нет | Волгодонск | 88 | доп. | 47.0175 | 42.7727
1517 | RO0380 | 14:собст. пригруз(мачта, башня, столб) с земли | Заветинский Район, с. Кичкино | 4.48 | нет | нет | нет | Волгодонск | 174 | доп. | 47.0781 | 44.0361
1518 | RO0382 | 15:собст. башня с заглубленным фундаментом до 61м | Мартыновский район, хутор Лесной | 2.44 | нет | нет | нет | Волгодонск | 72 | доп. | 47.3479 | 41.4451
1519 | RO0388 | 31:трубостойки на чужой АМС на земле/крыше | Ростовская Область, Ремонтненский Район, Валуевка Село, 40 лет Победы Улица\1А, АМС ФГУП "РТРС" | 4.68 | нет | нет | нет | Волгодонск | 184 | доп. | 46.7014 | 43.7528
1520 | RO0700 | 21:собст. АМС до 10 м на крыше | Семикаракорский район, г. Семикаракорск, улица Араканцева, 31 | 3.4 | нет | нет | нет | Волгодонск | 120 | доп. | 47.5346 | 40.8301
1521 | RO0704 | 31:трубостойки на чужой АМС на земле/крыше | Семикаракорский район, г. Семикаракорск, переулок Арабского, 10 | 3.44 | нет | нет | нет | Волгодонск | 122 | доп. | 47.5196 | 40.8071
1522 | RO0705 | 31:трубостойки на чужой АМС на земле/крыше | Константиновский район, г. Константиновск, улица Баумана, 89 | 3.18 | нет | нет | нет | Волгодонск | 109 | доп. | 47.578 | 41.102
1523 | RO0706 | 31:трубостойки на чужой АМС на земле/крыше | г. Волгодонск, улица Железнодорожная, 110 | 1.12 | нет | нет | нет | Волгодонск | 6 | доп. | 47.4888 | 42.1914
1524 | RO0707 | 21:собст. АМС до 10 м на крыше | г. Волгодонск, проспект Курчатова, 14 | 1.12 | нет | нет | нет | Волгодонск | 6 | доп. | 47.5178 | 42.2088
1525 | RO0708 | 22:собст. АМС выше 10 м на крыше | г. Волгодонск, улица Ленина, 52 | 1.02 | нет | нет | нет | Волгодонск | 1 | доп. | 47.5192 | 42.1499
1526 | RO0709 | 31:трубостойки на чужой АМС на земле/крыше | г. Волгодонск, улица Волгодонская, 2В | 1.08 | нет | нет | нет | Волгодонск | 4 | доп. | 47.5281 | 42.1339
1527 | RO0710 | 31:трубостойки на чужой АМС на земле/крыше | Цимлянский район, г. Цимлянск, улица Нагорная, 2е | 1.48 | нет | нет | нет | Волгодонск | 24 | доп. | 47.6577 | 42.1082
1528 | RO0711 | 31:трубостойки на чужой АМС на земле/крыше | Цимлянский район, г. Цимлянск, улица Московская, 76а | 1.46 | нет | нет | нет | Волгодонск | 23 | доп. | 47.6442 | 42.0878
1529 | RO0712 | 21:собст. АМС до 10 м на крыше | г. Волгодонск, проспект Строителей, 5 | 1.12 | нет | нет | нет | Волгодонск | 6 | доп. | 47.5145 | 42.1935
1530 | RO0713 | 31:трубостойки на чужой АМС на земле/крыше | г. Волгодонск, улица 30 лет Победы 20 | 1.04 | нет | нет | нет | Волгодонск | 2 | доп. | 47.5096 | 42.1668
1531 | RO0714 | 31:трубостойки на чужой АМС на земле/крыше | г. Волгодонск-28, Ростовская АЭС | 1.46 | нет | нет | нет | Волгодонск | 23 | доп. | 47.6055 | 42.3815
1532 | RO0715 | 15:собст. башня с заглубленным фундаментом до 61м | Семикаракорский район, хутор Маломечетный, улица Степная, 59 | 3 | нет | нет | нет | Волгодонск | 100 | доп. | 47.5147 | 41.0975
1533 | RO0716 | 13:собст. железобетонный столб с заглубленным фундаментом | Волгодонской район, станица Романовская, улица 50 лет Победы, 60 | 1.3 | нет | нет | нет | Волгодонск | 15 | доп. | 47.5412 | 42.0254
1534 | RO0718 | 31:трубостойки на чужой АМС на земле/крыше | Морозовский район, поселок Знаменка, улица Степная, 1А | 2.4 | нет | нет | нет | Волгодонск | 70 | доп. | 48.0457 | 41.8252
1535 | RO0719 | 21:собст. АМС до 10 м на крыше | Цимлянский район, поселок Железнодорожный, элеватор | 2.2 | нет | нет | нет | Волгодонск | 60 | доп. | 47.9426 | 42.0018
1536 | RO0723 | 13:собст. железобетонный столб с заглубленным фундаментом | Морозовский район, г. Морозовск, улица Ворошилова, 73А | 3.16 | нет | нет | нет | Волгодонск | 108 | доп. | 48.3457 | 41.8471
1537 | RO0724 | 31:трубостойки на чужой АМС на земле/крыше | Морозовский район, г. Морозовск, улица Р. Люксембург, 96 | 3.12 | нет | нет | нет | Волгодонск | 106 | доп. | 48.3368 | 41.8166
1538 | RO0725 | 13:собст. железобетонный столб с заглубленным фундаментом | Морозовский район, г. Морозовск, улица Ленина, 161Б | 3.2 | нет | нет | нет | Волгодонск | 110 | доп. | 48.3528 | 41.8239
1539 | RO0728 | 31:трубостойки на чужой АМС на земле/крыше | Морозовский район, 2,5 км севернее г. Морозовск, вышка РТПЦ | 3.36 | нет | нет | нет | Волгодонск | 118 | доп. | 48.3865 | 41.8479
1540 | RO0729 | 21:собст. АМС до 10 м на крыше | Обливский район, станица Обливская, улица Калиманова, 19 | 4.14 | нет | нет | нет | Волгодонск | 157 | доп. | 48.5411 | 42.4928
1541 | RO0731 | 13:собст. железобетонный столб с заглубленным фундаментом | Семикаракорский район, г. Семикаракорск, пересечение 1-го переулка и улицы Калинина | 3.4 | нет | нет | нет | Волгодонск | 120 | доп. | 47.5161 | 40.8239
1542 | RO0738 | 15:собст. башня с заглубленным фундаментом до 61м | Волгодонской район, хутор Парамонов, улица Строительная 37 | 1.16 | нет | нет | нет | Волгодонск | 8 | доп. | 47.5472 | 42.0917
1543 | RO0739 | 13:собст. железобетонный столб с заглубленным фундаментом | г. Волгодонск, пересечение улицы Горького и улицы Степная | 1.06 | нет | нет | нет | Волгодонск | 3 | доп. | 47.5028 | 42.1656
1544 | RO0740 | 13:собст. железобетонный столб с заглубленным фундаментом | г. Волгодонск, пересечение улицы Мира и улицы Гагарина, микрорайон В-6 | 1.16 | нет | нет | нет | Волгодонск | 8 | доп. | 47.523 | 42.2244
1545 | RO0741 | 13:собст. железобетонный столб с заглубленным фундаментом | г. Волгодонск, пересечение улицы Ленинградская и проспекта Курчатова | 1.14 | нет | нет | нет | Волгодонск | 7 | доп. | 47.5322 | 42.1977
1546 | RO0747 | 31:трубостойки на чужой АМС на земле/крыше | Мартыновский район, слобода Большая Мартыновка, 85 м северо-западнее д.110 по улице Ковалева | 2.32 | нет | нет | нет | Волгодонск | 66 | доп. | 47.2758 | 41.6555
1547 | RO0748 | 31:трубостойки на чужой АМС на земле/крыше | Мартыновский район, слобода Большая Орловка, улица Дорожная, 3 | 2.84 | нет | нет | нет | Волгодонск | 92 | доп. | 47.3358 | 41.284
1548 | RO0749 | 13:собст. железобетонный столб с заглубленным фундаментом | Цимлянский район, станица Хорошевская | 1.74 | нет | нет | нет | Волгодонск | 37 | доп. | 47.7238 | 42.2146
1549 | RO0750 | 31:трубостойки на чужой АМС на земле/крыше | Мартыновский район, поселок Центральный, улица Ленина, 67 | 1.84 | нет | нет | нет | Волгодонск | 42 | доп. | 47.3697 | 41.8501
1550 | RO0751 | 16:собст. башня с заглубленным фундаментом выше 61м | Константиновский район, станица Николаевская, район участка КРЭС | 2.38 | нет | нет | нет | Волгодонск | 69 | доп. | 47.6142 | 41.5146
1551 | RO0753 | 31:трубостойки на чужой АМС на земле/крыше | Семикаракорский район, станица Задоно-Кагальницкая, вышка ОАО "Вымпелком" | 2.54 | нет | нет | нет | Волгодонск | 77 | доп. | 47.5181 | 41.3009
1552 | RO0755 | 13:собст. железобетонный столб с заглубленным фундаментом | г. Волгодонск, Цимлянское шоссе 22 а | 1.2 | нет | нет | нет | Волгодонск | 10 | доп. | 47.5837 | 42.1213
1553 | RO0757 | 13:собст. железобетонный столб с заглубленным фундаментом | Волгодонской район, хутор Лагутники | 1.22 | нет | нет | нет | Волгодонск | 11 | доп. | 47.5208 | 42.065
1554 | RO0758 | 13:собст. железобетонный столб с заглубленным фундаментом | Семикаракорский район, г. Семикаракорск, проспект Атаманский, 265 | 3.4 | нет | нет | нет | Волгодонск | 120 | доп. | 47.5147 | 40.7903
1555 | RO0759 | 13:собст. железобетонный столб с заглубленным фундаментом | Константиновский район, г. Константиновск, улица Шахтинская, АЗС | 3.16 | нет | нет | нет | Волгодонск | 108 | доп. | 47.5935 | 41.0823
1556 | RO0760 | 13:собст. железобетонный столб с заглубленным фундаментом | Константиновский район, г. Константиновск, пересечение улицы Радищева и улицы Ермака | 3.08 | нет | нет | нет | Волгодонск | 104 | доп. | 47.5797 | 41.1131
1557 | RO0763 | 16:собст. башня с заглубленным фундаментом выше 61м | Мартыновский район, поселок Черемухи, улица Нефтебаза, 2 | 2.8 | нет | нет | нет | Волгодонск | 90 | доп. | 47.4421 | 41.2328
1558 | RO0764 | 15:собст. башня с заглубленным фундаментом до 61м | Волгодонской район, станица Дубенцовская, улица Пролетарская, 6 а | 2.16 | нет | нет | нет | Волгодонск | 58 | доп. | 47.5204 | 41.4872
1559 | RO0765 | 15:собст. башня с заглубленным фундаментом до 61м | Волгодонской район, хутор Ясырев, улица Победы, 21 | 1.66 | нет | нет | нет | Волгодонск | 33 | доп. | 47.4944 | 41.8429
1560 | RO0766 | 15:собст. башня с заглубленным фундаментом до 61м | Волгодонской район, поселок Мичуринский, улица Ленина, 22 | 2.02 | нет | нет | нет | Волгодонск | 51 | доп. | 47.4241 | 41.5865
1561 | RO0767 | 13:собст. железобетонный столб с заглубленным фундаментом | Константиновский район, г. Константиновск, улица Карташова, 43 | 3.08 | нет | нет | нет | Волгодонск | 104 | доп. | 47.5766 | 41.095
1562 | RO0769 | 15:собст. башня с заглубленным фундаментом до 61м | Цимлянский район, хутор Паршиков, улица Центральная, 5а | 1.7 | нет | нет | нет | Волгодонск | 35 | доп. | 47.778 | 41.9658
1563 | RO0771 | 15:собст. башня с заглубленным фундаментом до 61м | Цимлянский район, г. Цимлянск, улица Победы, 116/7 | 1.4 | нет | нет | нет | Волгодонск | 20 | доп. | 47.6544 | 42.0495
1564 | RO0776 | 31:трубостойки на чужой АМС на земле/крыше | Обливский Район, Обливская Станица, Розы Люксембург Улица\Опора АО "ПБК" (Мегафон) | 4.26 | нет | нет | нет | Волгодонск | 163 | доп. | 48.5302 | 42.4766
1565 | RO0777 | 31:трубостойки на чужой АМС на земле/крыше | г. Волгодонск, проспект Курчатова, 30 | 1.12 | нет | нет | нет | Волгодонск | 6 | доп. | 47.5227 | 42.2053
1566 | RO0778 | 13:собст. железобетонный столб с заглубленным фундаментом | г. Волгодонск, улица 7-я Заводская, 114 | 1.16 | нет | нет | нет | Волгодонск | 8 | доп. | 47.5067 | 42.2417
1567 | RO0779 | 13:собст. железобетонный столб с заглубленным фундаментом | г. Волгодонск, улица Мира, 56 | 1.16 | нет | нет | нет | Волгодонск | 8 | доп. | 47.5319 | 42.2142
1568 | RO0781 | 22:собст. АМС выше 10 м на крыше | г. Волгодонск, улица Индустриальная, 10 | 1.18 | нет | нет | нет | Волгодонск | 9 | доп. | 47.5253 | 42.2378
1569 | RO0787 | 31:трубостойки на чужой АМС на земле/крыше | Константиновский район, в 1000 м. севернее хутора Базки | 3.42 | нет | нет | нет | Волгодонск | 121 | доп. | 47.8256 | 41.0608
1570 | RO0790 | 31:трубостойки на чужой АМС на земле/крыше | Цимлянский район, г. Цимлянск, улица Гришина, 26 | 1.34 | нет | нет | нет | Волгодонск | 17 | доп. | 47.6427 | 42.1039
1571 | RO0792 | 15:собст. башня с заглубленным фундаментом до 61м | Цимлянский район, хутор Лозной, водонапорная башня | 1.5 | нет | нет | нет | Волгодонск | 25 | доп. | 47.6332 | 41.9629
1572 | RO0798 | 15:собст. башня с заглубленным фундаментом до 61м | Семикаракорский район, 100м севернее станицы Новозолотовская | 3.38 | нет | нет | нет | Волгодонск | 119 | доп. | 47.574 | 40.9445
1573 | RO0799 | 13:собст. железобетонный столб с заглубленным фундаментом | Семикаракорский район, станица Кочетовская, улица Горького, 40а | 3.6 | нет | нет | нет | Волгодонск | 130 | доп. | 47.5797 | 40.8442
1574 | RO0800 | 21:собст. АМС до 10 м на крыше | Область Ростовская, Город Волгодонск, Улица Дружбы, Дом 8 | 1.16 | нет | нет | нет | Волгодонск | 8 | доп. | 47.5193 | 42.214
1575 | RO0825 | 15:собст. башня с заглубленным фундаментом до 61м | Цимлянский район, ст-ца Камышевская | 1.8 | нет | нет | нет | Волгодонск | 40 | доп. | 47.6203 | 41.8319
1576 | RO0833 | 31:трубостойки на чужой АМС на земле/крыше | г. Волгодонск, Романовское шоссе 1 | 1.08 | нет | нет | нет | Волгодонск | 4 | доп. | 47.5417 | 42.1284
1577 | RO0850 | 33:трубостойки, АМС инфраструктурного оператора | Дубовский район, станица Жуковская | 1.68 | нет | нет | нет | Волгодонск | 34 | доп. | 47.6207 | 42.5012
1578 | RO0903 | 52:индорсайт | г. Волгодонск, улица Весенняя, 56 | 1.08 | нет | нет | нет | Волгодонск | 4 | доп. | 47.514 | 42.1856
1579 | RO0945 | 33:трубостойки, АМС инфраструктурного оператора | Семикаракорский район, хутор Топилин | 2.88 | нет | нет | нет | Волгодонск | 94 | доп. | 47.3638 | 41.1449
1580 | RO0955 | 14:собст. пригруз(мачта, башня, столб) с земли | Волгодонской район, поселок Прогресс | 1.72 | нет | нет | нет | Волгодонск | 36 | доп. | 47.4228 | 41.7814
1581 | RO0958 | 13:собст. железобетонный столб с заглубленным фундаментом | Волгодонской район, хутор Мокросоленый | 1.36 | нет | нет | нет | Волгодонск | 18 | доп. | 47.4922 | 42.31
1582 | RO0959 | 31:трубостойки на чужой АМС на земле/крыше | Область Ростовская, Район Волгодонской, Хутор Потапов, Улица Комсомольская, Здание 47а, Строение 47А | 1.46 | нет | нет | нет | Волгодонск | 23 | доп. | 47.4708 | 41.946
1583 | RO0975 | 31:трубостойки на чужой АМС на земле/крыше | Заветинский район, хутор Савдя | 4 | нет | нет | нет | Волгодонск | 150 | доп. | 46.7868 | 43.4808
1584 | RO0979 | 31:трубостойки на чужой АМС на земле/крыше | Ростовская Область, Заветинский Район, Киселевка Село, 60 лет СССР Улица\30А, АМС ФГУП "РТРС" | 4.8 | нет | нет | нет | Волгодонск | 190 | доп. | 47.3028 | 44.1486
1585 | RO1001 | 31:трубостойки на чужой АМС на земле/крыше | Зимовниковский район, хутор Грушевка, улица Молодежная 8 | 2.32 | нет | нет | нет | Волгодонск | 66 | доп. | 47.0868 | 42.3174
1586 | RO1003 | 31:трубостойки на чужой АМС на земле/крыше | Зимовниковский район, хутор Поверенный, улица Звездная 3 | 3.64 | нет | нет | нет | Волгодонск | 132 | доп. | 46.7458 | 43.205
1587 | RO1022 | 31:трубостойки на чужой АМС на земле/крыше | Мартыновский Район, Новосадковский Хутор, Производственный Переулок, дом 8 | 3.3 | нет | нет | нет | Волгодонск | 115 | доп. | 47.2055 | 41.3028
1588 | RO1027 | 31:трубостойки на чужой АМС на земле/крыше | Заветинский район, хутор Фомин, Башня РТРС | 5.4 | нет | нет | нет | Волгодонск | 220 | доп. | 46.9574 | 43.6428
1589 | RO1034 | 33:трубостойки, АМС инфраструктурного оператора | Город Волгодонск, Улица Ленина, Земельный участок 125 | 1.02 | нет | нет | нет | Волгодонск | 1 | доп. | 47.5054 | 42.1714
1590 | RO1098 | 13:собст. железобетонный столб с заглубленным фундаментом | Семикаракорский р-н, х Чебачий, ул Механизаторов, д. 6. | 3.5 | нет | нет | нет | Волгодонск | 125 | доп. | 47.5614 | 40.9164
1591 | RO1105 | 43:железобетонный столб - проект УЦН | Ремонтненский район x. Вольный ул. Веревкина д.41 В | 4.84 | нет | нет | нет | Волгодонск | 192 | доп. | 46.7016 | 43.6059
1592 | RO1107 | 43:железобетонный столб - проект УЦН | Мартыновский р-н, хутор Московский | 2.56 | нет | нет | нет | Волгодонск | 78 | доп. | 47.1715 | 41.5941
1593 | RO1127 | 13:собст. железобетонный столб с заглубленным фундаментом | Область Ростовская, Район Мартыновский, Слобода Большая Орловка, Переулок Лиманский | 2.74 | нет | нет | нет | Волгодонск | 87 | доп. | 47.3256 | 41.2642
1594 | RO1234 | 31:трубостойки на чужой АМС на земле/крыше | Область Ростовская, Город Волгодонск\СНТ Дон | 1.26 | нет | нет | нет | Волгодонск | 13 | доп. | 47.5687 | 42.0477
1595 | RO1338 | 13:собст. железобетонный столб с заглубленным фундаментом | Семикаракорский Район, Новозолотовская Станица, Октябрьская Улица, дом 5 | 3.62 | нет | нет | нет | Волгодонск | 131 | доп. | 47.5586 | 40.9643
1596 | RO1340 | 31:трубостойки на чужой АМС на земле/крыше | Заветинский район, хутор Потапенко | 4.82 | нет | нет | нет | Волгодонск | 191 | доп. | 46.9332 | 43.859
1597 | RO1347 | 31:трубостойки на чужой АМС на земле/крыше | Семикаракорский Район, Лиманский Хутор\массив земель объединившихся крестьянских хозяйств "Промэкс", "Карп", "Амур". | 3.6 | нет | нет | нет | Волгодонск | 130 | доп. | 47.202 | 41.1046
1598 | RO1368 | 13:собст. железобетонный столб с заглубленным фундаментом | Морозовский Район, Морозовск Город, Пионерская Улица, дом 79 | 3.12 | нет | нет | нет | Волгодонск | 106 | доп. | 48.343 | 41.8332
1599 | RO1373 | 13:собст. железобетонный столб с заглубленным фундаментом | Семикаракорский р-н, х Чебачий, ул Горького (д.59-а). | 3.56 | нет | нет | нет | Волгодонск | 128 | доп. | 47.5597 | 40.9001
1600 | RO1386 | 13:собст. железобетонный столб с заглубленным фундаментом | Ростовская Область, Семикаракорский Район, Титов Хутор, Вишневый Переулок\2Б | 2.36 | нет | нет | нет | Волгодонск | 68 | доп. | 47.5211 | 41.3719
1601 | RO1551 | 31:трубостойки на чужой АМС на земле/крыше | Область Ростовская, Район Обливский, Хутор Солонецкий | 3.9 | нет | нет | нет | Волгодонск | 145 | доп. | 48.5394 | 42.2444
1602 | RO1618 | 13:собст. железобетонный столб с заглубленным фундаментом | Цимлянский Район, Лозной Хутор, Советская Улица\д.14-б | 1.6 | нет | нет | нет | Волгодонск | 30 | доп. | 47.6261 | 41.9833
1603 | RO1630 | 33:трубостойки, АМС инфраструктурного оператора | Семикаракорск Город, Чехова Улица\50/ пер. Мелиаративный | 3.34 | нет | нет | нет | Волгодонск | 117 | доп. | 47.5244 | 40.825
1604 | RO1653 | 43:железобетонный столб - проект УЦН | Область Ростовская, Район Волгодонской, Поселок Сибирьковый, Улица Братская\примерно 26 м на запад от границ участка ул. Братская, д. 9, д 1 | 1.5 | нет | нет | нет | Волгодонск | 25 | доп. | 47.4156 | 42.018
1605 | RO1673 | 31:трубостойки на чужой АМС на земле/крыше | Зимовниковский Район, Камышев Хутор\примерно в 70 метрах на юго-восток от дома № 32 по ул. Степной, АМС ФГУП РТРС | 2.64 | нет | нет | нет | Волгодонск | 82 | доп. | 46.8908 | 42.5225
1606 | RO1676 | 31:трубостойки на чужой АМС на земле/крыше | Константиновский Район, Константиновск Город, Комсомольская Улица, дом 143\А, АМС ФГУП РТРС | 3.04 | нет | нет | нет | Волгодонск | 102 | доп. | 47.5919 | 41.1231
1607 | RO1679 | 31:трубостойки на чужой АМС на земле/крыше | Мартыновский Район, Большая Мартыновка Слобода, Кабардино-Балкарская Улица, дом 96\АМС ФГУП "РТРС" | 2.3 | нет | нет | нет | Волгодонск | 65 | доп. | 47.2578 | 41.6653
1608 | RO1704 | 69:тип 69 RANsharing | Ростовская область, Константиновский р-н, х Верхнепотапов (пустырь, 125 м на восток от ул. Степная, д.3). | 3.58 | нет | нет | нет | Волгодонск | 129 | доп. | 47.8847 | 41.0516
1609 | RO1708 | 31:трубостойки на чужой АМС на земле/крыше | г. Волгодонск улица Ленина 88 | 1.02 | нет | нет | нет | Волгодонск | 1 | доп. | 47.5142 | 42.1573
1610 | RO1732 | 69:тип 69 RANsharing | Ростовская область, Обливский р-н, п Сосновый (50 м на северо-запад от дома по ул. Дачная, 1). | 5.22 | нет | нет | нет | Волгодонск | 211 | доп. | 48.6589 | 42.1881
1611 | RO1742 | 69:тип 69 RANsharing | Мартыновский р-н, п Степной Маяк, ул Сельская; | 2.62 | нет | нет | нет | Волгодонск | 81 | доп. | 47.152 | 41.8916
1612 | RO1744 | 69:тип 69 RANsharing | Мартыновский р-н, х Веселый, ул Урожайная; | 1.98 | нет | нет | нет | Волгодонск | 49 | доп. | 47.2878 | 42.0615
1613 | RO1748 | 13:собст. железобетонный столб с заглубленным фундаментом | Мартыновский район, хутор Комаров | 2.96 | нет | нет | нет | Волгодонск | 98 | доп. | 47.2761 | 41.2575
1614 | RO1750 | 13:собст. железобетонный столб с заглубленным фундаментом | Мартыновский район, хутор Ильинов | 2.06 | нет | нет | нет | Волгодонск | 53 | доп. | 47.3116 | 41.9324
1615 | RO1753 | 69:тип 69 RANsharing | Ростовская область, Морозовский р-н, х Владимиров, ул Дружбы (21 м на север от края дороги по адресу ул. Дружбы, 45). | 2.72 | нет | нет | нет | Волгодонск | 86 | доп. | 48.1613 | 41.8077
1616 | RO1761 | 69:тип 69 RANsharing | Ростовская область, Морозовский р-н, х Широко-Атамановский (35 м на юг от здания почты по адресу ул. Мира, 31). | 2.98 | нет | нет | нет | Волгодонск | 99 | доп. | 48.256 | 41.8756
1617 | RO1762 | 33:трубостойки, АМС инфраструктурного оператора | Константиновский район, станица Богоявленская | 2.56 | нет | нет | нет | Волгодонск | 78 | доп. | 47.645 | 41.3404
1618 | RO1763 | 43:железобетонный столб - проект УЦН | Ростовская область, Морозовский р-н, х Общий (80 м на северо восток от Мемориала Воину-освободителю); | 3.48 | нет | нет | нет | Волгодонск | 124 | доп. | 48.4466 | 41.8283
1619 | RO1764 | 69:тип 69 RANsharing | Ростовская область, Морозовский р-н, х Вишневка (100 м южнее от строения по ул. Дружбы, дом 2323). | 3.24 | нет | нет | нет | Волгодонск | 112 | доп. | 48.2093 | 41.7358
1620 | RO1780 | 43:железобетонный столб - проект УЦН | Семикаракорский Район, Лиманский Хутор, Школьная Улица, дом 21 | 3.52 | нет | нет | нет | Волгодонск | 126 | доп. | 47.2262 | 41.053
1621 | RO1787 | 31:трубостойки на чужой АМС на земле/крыше | Константиновский Район, Нижнекалинов Хутор, Ключевая Улица, дом 11\а | 3.56 | нет | нет | нет | Волгодонск | 128 | доп. | 47.9055 | 41.0342
1622 | RO1829 | 43:железобетонный столб - проект УЦН | Дубовский р-н, хутор Советский | 3.48 | нет | нет | нет | Волгодонск | 124 | доп. | 47.4228 | 43.3209
1623 | RO1838 | 69:тип 69 RANsharing | Ростовская область, Морозовский р-н, х Чекалов, ул Центральная (40 м на север от овощехранилища по адресу ул. Центральная, 9б); | 3.4 | нет | нет | нет | Волгодонск | 120 | доп. | 48.1379 | 42.0251
1624 | RO1854 | 69:УЦН РТК | Цимлянский р-н, ст-ца Терновская, ул Центральная (70 м южнее здания отделения почты). | 1.94 | нет | нет | нет | Волгодонск | 47 | доп. | 47.7741 | 42.1683
1625 | RO1855 | 43:железобетонный столб - проект УЦН | Область Ростовская, Район Ремонтненский, Хутор Раздольный, Улица Центральная\примерно 60 м по направлению на северо-восток от границы участка по адресу: ул. Центральная, 17 | 4.82 | нет | нет | нет | Волгодонск | 191 | доп. | 46.6315 | 42.9588
1626 | RO1858 | 69:тип 69 RANsharing | Ростовская область, Константиновский р-н, х Белянский (100м на восток от ул. Кольцевая 2А (мачта РТРС)). | 2.54 | нет | нет | нет | Волгодонск | 77 | доп. | 47.7509 | 41.5518
1627 | RO1893 | 33:трубостойки, АМС инфраструктурного оператора | Область Ростовская, Город Волгодонск, Проспект Мира\примерно в 290 м. на северо-восток от д. 107 | 1.18 | нет | нет | нет | Волгодонск | 9 | доп. | 47.5434 | 42.2011
1628 | RO1914 | 31:трубостойки на чужой АМС на земле/крыше | Ростовская Область, Зимовниковский Район, Зимовники Поселок, Игнатовский Переулок, дом 18 | 2.14 | нет | нет | нет | Волгодонск | 57 | доп. | 47.1421 | 42.4696
1629 | RO1924 | 13:собст. железобетонный столб с заглубленным фундаментом | г Семикаракорск, ул Комарова, зд. 35. | 3.42 | нет | нет | нет | Волгодонск | 121 | доп. | 47.5439 | 40.868
1630 | RO1936 | 31:трубостойки на чужой АМС на земле/крыше | Обливский Район, ст.Обливская, Черноморова Улица\17, АМС ФГУП "РТРС" | 4.16 | нет | нет | нет | Волгодонск | 158 | доп. | 48.5453 | 42.5269
1631 | RO1937 | 31:трубостойки на чужой АМС на земле/крыше | Ростовская Область, Ремонтненский Район, Ремонтное Село, Дзержинского Улица, дом 50\АМС ФГУП РТРС | 4.38 | нет | нет | нет | Волгодонск | 169 | доп. | 46.5611 | 43.655
1632 | RO1940 | 31:трубостойки на чужой АМС на земле/крыше | Ростовская Область, Заветинский Район, Заветное Село, улица Ленина, 74 а | 4.2 | нет | нет | нет | Волгодонск | 160 | доп. | 47.1255 | 43.8787
1633 | RO1956 | 31:трубостойки на чужой АМС на земле/крыше | Волгодонский район, поселок Краснодонский | 2.28 | нет | нет | нет | Волгодонск | 64 | доп. | 47.4357 | 41.4163
1634 | RO1958 | 33:трубостойки, АМС инфраструктурного оператора | Семикаракорск Город, Красноармейская Улица, дом 296 | 3.44 | нет | нет | нет | Волгодонск | 122 | доп. | 47.5189 | 40.7795
1635 | RO1964 | 33:трубостойки, АМС инфраструктурного оператора | Область Ростовская, Город Волгодонск, Улица Молодежная, Дом 1а | 1.14 | нет | нет | нет | Волгодонск | 7 | доп. | 47.5096 | 42.1955
1636 | RO1974 | 31:трубостойки на чужой АМС на земле/крыше | Ростовская Область, Усть-Донецкий Район, Апаринский Хутор | 3.42 | нет | нет | нет | Волгодонск | 121 | доп. | 47.6562 | 40.9134
1637 | RO1982 | 43:железобетонный столб - проект УЦН | Константиновский Район, Трофимов Хутор, Степная Улица, дом 26 | 3.66 | нет | нет | нет | Волгодонск | 133 | доп. | 47.8717 | 41.2842
1638 | RO2007 | 33:трубостойки, АМС инфраструктурного оператора | Ремонтненский район, село Ремонтное | 4.4 | нет | нет | нет | Волгодонск | 170 | доп. | 46.5495 | 43.6574
1639 | RO2014 | 33:трубостойки, АМС инфраструктурного оператора | Дубовский район, хутор Сиротский | 3.28 | нет | нет | нет | Волгодонск | 114 | доп. | 47.2792 | 43.3645
1640 | RO2017 | 33:трубостойки, АМС инфраструктурного оператора | Дубовский район, станица Андреевская | 2.84 | нет | нет | нет | Волгодонск | 92 | доп. | 47.3612 | 43.0283
1641 | RO2116 | 13:собст. железобетонный столб с заглубленным фундаментом | Ростовская Область, Константиновский Район, Константиновск Город, Ленина Улица\46 | 3.2 | нет | нет | нет | Волгодонск | 110 | доп. | 47.5781 | 41.1033
1642 | RO2132 | 13:собст. железобетонный столб с заглубленным фундаментом | Ростовская Область, Цимлянский Район, Цимлянск Город, Пионерский Переулок | 1.52 | нет | нет | нет | Волгодонск | 26 | доп. | 47.6453 | 42.105
1643 | RO2138 | 31:трубостойки на чужой АМС на земле/крыше | Область Ростовская, Район Ремонтненский, Поселок Денисовский, Улица Садовая, Дом 21\АМС ФГУП "РТРС" | 5.02 | нет | нет | нет | Волгодонск | 201 | доп. | 46.4569 | 43.3689
1644 | RO2145 | 14:собст. пригруз(мачта, башня, столб) с земли | Ремонтненский Район, Большое Ремонтное Село | 4.8 | нет | нет | нет | Волгодонск | 190 | доп. | 46.4612 | 43.8191
1645 | RO2146 | 30:трубостойки на АМС БК Пилар | Область Ростовская, Район Заветинский, Село Тюльпаны\примерно 3 м по направлению на север от границ земельного участка по адресу: пер. Центральный, 9 а | 4.32 | нет | нет | нет | Волгодонск | 166 | доп. | 46.8245 | 43.6683
1646 | RO2163 | 31:трубостойки на чужой АМС на земле/крыше | Область Ростовская, Район Дубовский, Хутор Присальский\АМС ФГУП РТРС | 3.78 | нет | нет | нет | Волгодонск | 139 | доп. | 47.0639 | 43.2619
1647 | RO2172 | 31:трубостойки на чужой АМС на земле/крыше | Обливский Район, Каштановский Поселок, Вишневый Переулок\13 | 4.86 | нет | нет | нет | Волгодонск | 193 | доп. | 48.7503 | 42.5179
1648 | RO2191 | 31:трубостойки на чужой АМС на земле/крыше | г. Волгодонск, пер. Ореховый | 1.1 | нет | нет | нет | Волгодонск | 5 | доп. | 47.4949 | 42.1777
1649 | RO2192 | 31:трубостойки на чужой АМС на земле/крыше | г. Волгодонск, ул. Степная 59 | 1.04 | нет | нет | нет | Волгодонск | 2 | доп. | 47.5116 | 42.1448
1650 | RO2193 | 31:трубостойки на чужой АМС на земле/крыше | г. Волгодонск, ул. Лермонтова, 3А | 1.04 | нет | нет | нет | Волгодонск | 2 | доп. | 47.5231 | 42.1409
1651 | RO2194 | 21:собст. АМС до 10 м на крыше | Волгодонск Город, Энтузиастов Улица, дом 3 | 1.14 | нет | нет | нет | Волгодонск | 7 | доп. | 47.5108 | 42.2043
1652 | RO2195 | 21:собст. АМС до 10 м на крыше | г. Волгодонск, ул. Черникова, 24 | 1.14 | нет | нет | нет | Волгодонск | 7 | доп. | 47.5249 | 42.1928
1653 | RO2206 | 31:трубостойки на чужой АМС на земле/крыше | г. Морозовск, пер. Островский, 1Е | 3 | нет | нет | нет | Волгодонск | 100 | доп. | 48.3523 | 41.804
1654 | RO2207 | 13:собст. железобетонный столб с заглубленным фундаментом | Морозовск Город, Октябрьская Улица, дом 53 | 3 | нет | нет | нет | Волгодонск | 100 | доп. | 48.3465 | 41.8194
1655 | RO2211 | 31:трубостойки на чужой АМС на земле/крыше | Константиновск Город, Коммунистическая Улица, дом 199 | 3 | нет | нет | нет | Волгодонск | 100 | доп. | 47.5848 | 41.0821
1656 | RO2212 | 13:собст. железобетонный столб с заглубленным фундаментом | г. Константиновск, ул. Зеленая, дом 2Ж | 3.1 | нет | нет | нет | Волгодонск | 105 | доп. | 47.5868 | 41.0982
1657 | RO2213 | 31:трубостойки на чужой АМС на земле/крыше | Цимлянский Район, г. Цимлянск, ул. Некрасова 11а | 1.38 | нет | нет | нет | Волгодонск | 19 | доп. | 47.6465 | 42.0732
1658 | RO2249 | 31:трубостойки на чужой АМС на земле/крыше | Город Волгодонск, район ул. Прохладной | 1.14 | нет | нет | нет | Волгодонск | 7 | доп. | 47.5387 | 42.2221
1659 | RO2250 | 21:собст. АМС до 10 м на крыше | Область Ростовская, Город Волгодонск, Улица Энтузиастов, Дом 52 | 1.16 | нет | нет | нет | Волгодонск | 8 | доп. | 47.5276 | 42.1964
1660 | RO2259 | 69:тип 69 RANsharing | Зимовниковский р-н, х Верхоломов; | 2.74 | нет | нет | нет | Волгодонск | 87 | доп. | 47.3669 | 42.4061
1661 | RO2261 | 69:тип 69 RANsharing | Ростовская область, Зимовниковский р-н, х Харьковский, пер Центральный | 2.22 | нет | нет | нет | Волгодонск | 61 | доп. | 47.1282 | 42.0937
1662 | RO2262 | 69:тип 69 RANsharing | Зимовниковский р-н, х Майкопский, ул Содружества (75 м южнее Мемориала Воинам, павшим в ВОВ). | 2.32 | нет | нет | нет | Волгодонск | 66 | доп. | 47.2324 | 42.4925
1663 | RO2265 | 69:тип 69 RANsharing | Ростовская область, Константиновский р-н, х Ермилов (угол ул. Вокзальная, ул. Школьная). | 2.86 | нет | нет | нет | Волгодонск | 93 | доп. | 47.7768 | 41.4728
1664 | RO2266 | 69:тип 69 RANsharing | Ростовская область, Константиновский р-н, х Крюков, пер Дружбы (70 м северо восточнее кладбища); | 3.66 | нет | нет | нет | Волгодонск | 133 | доп. | 47.8362 | 41.2772
1665 | RO2276 | 69:тип 69 RANsharing | Морозовский р-н, х Трофименков, ул Садовая. | 3.3 | нет | нет | нет | Волгодонск | 115 | доп. | 48.3714 | 41.7183
1666 | RO2278 | 13:собст. железобетонный столб с заглубленным фундаментом | Зимовниковский Район, Николаевский Хутор, Мира Улица | 2.22 | нет | нет | нет | Волгодонск | 61 | доп. | 47.0973 | 42.4442
1667 | RO2281 | 43:железобетонный столб - проект УЦН | Ростовская область, Морозовский р-н, ст-ца Чертковская, ул Лазоревая (100м на юг от ФАП); | 2.04 | нет | нет | нет | Волгодонск | 52 | доп. | 47.8761 | 41.991
1668 | RO2283 | 69:тип 69 RANsharing | Ростовская область, Морозовский р-н, х Беляев, ул Мира; | 2.68 | нет | нет | нет | Волгодонск | 84 | доп. | 48.1404 | 41.8132
1669 | RO2285 | 69:тип 69 RANsharing | Ростовская область, Морозовский р-н, х Донской (83 м на северо-восток от пересечения улиц Школьной и Садовой); | 3.5 | нет | нет | нет | Волгодонск | 125 | доп. | 48.2702 | 42.0202
1670 | RO2291 | 69:тип 69 RANsharing | Ростовская область, Обливский р-н, х Кривов (110 м на север от школы по ул. Центральная, 35). | 5.36 | нет | нет | нет | Волгодонск | 218 | доп. | 48.752 | 42.6327
1671 | RO2294 | 69:тип 69 RANsharing | Ростовская область, Обливский р-н, х Караичев, ул Центральная (75 м юго западнее от Мемориала Павшим в ВОВ). | 5.26 | нет | нет | нет | Волгодонск | 213 | доп. | 48.6205 | 42.2139
1672 | RO2297 | 43:железобетонный столб - проект УЦН | Область Ростовская, Район Обливский, Хутор Леонов, Улица Шолохова, Домовладение 11\11 м по направлению на восток от границ участка с кадастровым номером: 61:27:0010401:3 | 5.76 | нет | нет | нет | Волгодонск | 238 | доп. | 48.7038 | 42.0509
1673 | RO2299 | 69:тип 69 RANsharing | Ростовская область, Обливский р-н, х Нестеркин (80 м на север от домовладения по ул. Центральная, 73). | 4.96 | нет | нет | нет | Волгодонск | 198 | доп. | 48.6716 | 42.5075
1674 | RO2311 | 69:тип 69 RANsharing | Ростовская область, Обливский р-н, х Александровский | 5.72 | нет | нет | нет | Волгодонск | 236 | доп. | 48.777 | 42.1114
1675 | RO2312 | 69:тип 69 RANsharing | Тацинский Район, Араканцев Хутор | 3.38 | нет | нет | нет | Волгодонск | 119 | доп. | 48.039 | 41.5594
1676 | RO2320 | 21:собст. АМС до 10 м на крыше | Область Ростовская, Город Волгодонск, Проспект Мира, Дом 57 (Кровля 9-ти этажного жилого дома | 1.16 | нет | нет | нет | Волгодонск | 8 | доп. | 47.5311 | 42.2074
1677 | RO2321 | 21:собст. АМС до 10 м на крыше | Город Волгодонск, Проспект Мира, Дом 39 | 1.2 | нет | нет | нет | Волгодонск | 10 | доп. | 47.5286 | 42.2154
1678 | RO2330 | 69:тип 69 RANsharing | Ростовская область, Дубовский р-н, ст-ца Подгоренская, пер Солнечный; | 1.4 | нет | нет | нет | Волгодонск | 20 | доп. | 47.5657 | 42.3785
1679 | RO2331 | 69:тип 69 RANsharing | Ростовская область, Дубовский р-н, х Овчинников (45 м на северо восток от пересечения ул. Центральная и пер. Луговой). | 1.56 | нет | нет | нет | Волгодонск | 28 | доп. | 47.6331 | 42.4629
1680 | RO2377 | 33:трубостойки, АМС инфраструктурного оператора | Волгодонск, п.Маяковского 31 | 1.12 | нет | нет | нет | Волгодонск | 6 | доп. | 47.5134 | 42.1495
1681 | RO2383 | 21:собст. АМС до 10 м на крыше | Волгодонск, ул. М.Горького, Дом 147 | 1.04 | нет | нет | нет | Волгодонск | 2 | доп. | 47.5058 | 42.1618
1682 | RO2390 | 21:собст. АМС до 10 м на крыше | Волгодонск, Бульвар Великой Победы, Дом 26 | 1.1 | нет | нет | нет | Волгодонск | 5 | доп. | 47.5144 | 42.1875
1683 | RO2411 | 43:железобетонный столб - проект УЦН | Область Ростовская, Район Константиновский, Хутор Суворов | 2.78 | нет | нет | нет | Волгодонск | 89 | доп. | 47.8164 | 41.6964
1684 | RO2455 | 31:трубостойки на чужой АМС на земле/крыше | Область Ростовская, Район Дубовский, Село Дубовское, Переулок Строительный\участок 31, АМС ФГУП РТРС | 2.42 | нет | нет | нет | Волгодонск | 71 | доп. | 47.412 | 42.7814
1685 | RO2667 | 13:собст. железобетонный столб с заглубленным фундаментом | Район Семикаракорский, Хутор Вислый, Улица Октябрьская, Дом 72\примерно в 110 м. на юго-запад от строения | 2.78 | нет | нет | нет | Волгодонск | 89 | доп. | 47.4975 | 41.1465
1686 | RO2674 | 31:трубостойки на чужой АМС на земле/крыше | Мартыновский Район, Зеленолугский Поселок, Школьная Улица, дом 1а\АМС ФГУП "РТРС" | 2.9 | нет | нет | нет | Волгодонск | 95 | доп. | 47.41 | 41.2111
1687 | RO2682 | 13:собст. железобетонный столб с заглубленным фундаментом | Волгодонской Район, Донской Поселок, Донской Переулок, дом 2\кв.1. | 2.18 | нет | нет | нет | Волгодонск | 59 | доп. | 47.4122 | 41.511
1688 | RO2683 | 13:собст. железобетонный столб с заглубленным фундаментом | Ростовская Область, Мартыновский Район, Крутобережный Поселок, Речной Переулок\1a | 2.88 | нет | нет | нет | Волгодонск | 94 | доп. | 47.3441 | 41.2097
1689 | RO2685 | 31:трубостойки на чужой АМС на земле/крыше | Семикаракорский Район, Вершинный Поселок\опора АО "ПБК" (МегаФон) | 3.52 | нет | нет | нет | Волгодонск | 126 | доп. | 47.4848 | 41.0095
1690 | RO2695 | 31:трубостойки на чужой АМС на земле/крыше | Ростовская Область, Заветинский Район, Федосеевка Село\АМС ФГУП "РТРС" | 5.04 | нет | нет | нет | Волгодонск | 202 | доп. | 46.8778 | 44.0222
1691 | RO2706 | 31:трубостойки на чужой АМС на земле/крыше | Ростовская Область, Зимовниковский Район, Мокрый Гашун Поселок, Молодежная Улица, дом 2\а | 2.9 | нет | нет | нет | Волгодонск | 95 | доп. | 46.883 | 42.7567
1692 | RO2745 | 31:трубостойки на чужой АМС на земле/крыше | Ростовская Область, Зимовниковский Район, Плотников Хутор, Мира Улица, дом 22\в 15 м. на северо-запад | 2.92 | нет | нет | нет | Волгодонск | 96 | доп. | 47.0383 | 42.8487
1693 | RO2759 | 13:собст. железобетонный столб с заглубленным фундаментом | Цимлянский Район, Дубравный Поселок, Бушева Улица\д.8 | 1.54 | нет | нет | нет | Волгодонск | 27 | доп. | 47.6745 | 41.991
1694 | RO2761 | 30:трубостойки на АМС БК Пилар | Область Ростовская, Район Ремонтненский, Село Богородское, Улица Болдырева, Дом 25\43 м по направлению на запад | 5.16 | нет | нет | нет | Волгодонск | 208 | доп. | 46.3418 | 43.8857
1695 | RO2769 | 31:трубостойки на чужой АМС на земле/крыше | Ростовская область, Зимовниковский р-н, п Красностепной, ул Школьная, д. 10 (а). | 3.54 | нет | нет | нет | Волгодонск | 127 | доп. | 46.7488 | 43.1032
1696 | RO2779 | 30:трубостойки на АМС БК Пилар | Область Ростовская, Район Семикаракорский, Поселок Крымский, Улица Ленина, Земельный участок 37а | 2.54 | нет | нет | нет | Волгодонск | 77 | доп. | 47.4861 | 41.2819
1697 | RO2793 | 30:трубостойки на АМС БК Пилар | Область Ростовская, Район Ремонтненский, Поселок Новопривольный, Улица Восточная, Дом 2\100 м на северо запад | 4.24 | нет | нет | нет | Волгодонск | 162 | доп. | 46.6003 | 43.5224
1698 | RO2820 | 13:собст. железобетонный столб с заглубленным фундаментом | Ростовская область, Цимлянский р-н, ст-ца Лозновская, ул Центральная, влд. 30. | 1.6 | нет | нет | нет | Волгодонск | 30 | доп. | 47.6249 | 41.9156
1699 | RO2832 | 30:трубостойки на АМС БК Пилар | Область Ростовская, Район Заветинский, Хутор Шебалин\примерно 15 м по направлению на север от границ земельного участка по адресу: ул. Гагарина, 7, кв.2 | 3.96 | нет | нет | нет | Волгодонск | 148 | доп. | 47.3646 | 43.6174
| RO2370 |  |  |  | нет | нет | нет |  | 70 | осн.
| RO2541 |  |  |  | нет | нет | нет |  | 25 | осн.
| RO1219 |  |  |  | нет | нет | нет |  | 15 | осн.
| RO0466 |  |  |  | нет | нет | нет |  | 50 | осн.
| RO1169 |  |  |  | нет | нет | нет |  | 40 | осн.
| RO2446 |  |  |  | нет | нет | нет |  | 5 | осн.
| RO2976 |  |  |  | нет | нет | нет |  | 15 | осн.
| RO1478 |  |  |  | нет | нет | нет |  | 58 | осн.
| RO0869 |  |  |  | нет | нет | нет | Сальская | 88 | осн.
| RO1384 |  |  |  | нет | нет | нет | Таганрогская | 33 | осн.
| RO1478 |  |  |  | нет | нет | нет | Таганрогская | 54 | осн.
| RO2277 |  |  |  | нет | нет | нет | Сальская | 30 | осн.
| RO2339 |  |  |  | нет | нет | нет | Таганрогская | 10 | осн.
| RO2717 |  |  |  | нет | нет | нет | Таганрогская | 62 | осн.
| RO0950 |  |  |  | нет | нет | нет | Таганрогская | 48 | осн.
| RO1064 |  |  |  | нет | нет | нет | Таганрогская NEW | 72 | осн.
| RO1181 |  |  |  | нет | нет | нет | Таганрогская | 55 | осн.
| RO1253 |  |  |  | нет | нет | нет | Сальская | 14 | осн.
| RO1312 |  |  |  | нет | нет | нет | Таганрогская | 14 | осн.
| RO2044 |  |  |  | нет | нет | нет | Таганрогская | 38 | осн.
| RO2500 |  |  |  | нет | нет | нет | Сальская | 15 | осн.
| RO2711 |  |  |  | нет | нет | нет | Таганрогская NEW | 85 | осн.
| RO2829 |  |  |  | нет | нет | нет | Таганрогская | 47 | осн.
| RO2969 |  |  |  | нет | нет | нет | Таганрогская | 6 | осн.
| RO1983 |  |  |  | нет | нет | нет |  | 16 | осн.
| RO1196 |  |  |  | нет | нет | нет |  | 64 | осн.
| RO0498 |  |  |  | нет | нет | нет |  | 66 | осн.
| RO1984 |  |  |  | нет | нет | нет |  | 69 | осн.
| RO2646 |  |  |  | нет | нет | нет |  | 107 | осн.
| RD0015 |  |  |  | нет | нет | нет |  | 45 | осн.
| RO2648 |  |  |  | нет | нет | нет |  | 93 | осн.
| RO2564 |  |  |  | нет | нет | нет |  | 40 | осн.
| RO2512 |  |  |  | нет | нет | нет |  | 73 | осн.
| RO1636 |  |  |  | нет | нет | нет |  | 95 | осн.
| RO2508 |  |  |  | нет | нет | нет |  | 100 | осн.
| RO2051 |  |  |  | нет | нет | нет |  | 72 | осн.
| RO2703 |  |  |  | нет | нет | нет |  | 90 | осн.
| RO2981 |  |  |  | нет | нет | нет |  |  | осн.
| RO2616 |  |  |  | нет | нет | нет |  | 3 | осн.
| RO2675 |  |  |  | нет | нет | нет |  | 85 | осн.
| RO1173 |  |  |  | нет | нет | нет |  | 63 | осн.
| RO1291 |  |  |  | нет | нет | нет |  | 101 | осн.
| RO2668 |  |  |  | нет | нет | нет |  | 40 | осн.
| RO0878 |  |  |  | нет | нет | нет |  | 68 | осн.
| RO2673 |  |  |  | нет | нет | нет |  | 34 | осн.
| RO0878 |  |  |  | нет | нет | нет |  | 62 | осн.
| RO1925 |  |  |  | нет | нет | нет |  | 63 | осн.
| RO2668 |  |  |  | нет | нет | нет |  | 25 | осн.
| RO1603 |  |  |  | нет | нет | нет |  | 76 | осн.
| RO1194 |  |  |  | нет | нет | нет |  | 75 | осн.
| RO2737 |  |  |  | нет | нет | нет |  | 65 | осн.
| RO2339 |  |  |  | нет | нет | нет |  | 10 | осн.
| RO1696 |  |  |  | нет | нет | нет |  | 70 | осн.
| RO0786 |  |  |  | нет | нет | нет |  | 70 | осн.
| RO1384 |  |  |  | нет | нет | нет |  | 40 | осн.
| RO1052 |  |  |  | нет | нет | нет |  | 18 | осн.
| RO2540 |  |  |  | нет | нет | нет |  | 47 | осн.
| RO2545 |  |  |  | нет | нет | нет |  | 80 | осн.
| RO2896 |  |  |  | нет | нет | нет |  | 19 | осн.
| RO2288 |  |  |  | нет | нет | нет |  | 160 | осн.
| RO1094 |  |  |  | нет | нет | нет |  | 31 | осн.
| RO2736 |  |  |  | нет | нет | нет |  | 80 | осн.
| RO2501 |  |  |  | нет | нет | нет |  | 76 | осн.
| RO1093 |  |  |  | нет | нет | нет |  | 40 | осн.
| RO2902 |  |  |  | нет | нет | нет |  |  | осн.
| RO2258 |  |  |  | нет | нет | нет |  | 126 | осн.
| RO1042 |  |  |  | нет | нет | нет |  | 45 | осн.
| RO0976 |  |  |  | нет | нет | нет |  | 26 | осн.
| RO2451 |  |  |  | нет | нет | нет |  | 8 | осн.

## Opex
ПРИЛОЖЕНИЕ № 8 (Общий отчет)
к Договору на выполнение работ
№ ТО-ЭСТ-РО-2025 от «01» сентября 2025 г.
Отчет о выполнении Аварийно-восстановительных и Оперативных работ и работ по Техническому обслуживанию по типу расходов ОрЕх | [14 empty] | за период |  |  |  | ОРЕХ 2612-2613 16.03.2026г-29.03.2026г.
| г. Ростов-на-Дону | [11 empty] | 2026-03-30
Общество с ограниченной ответственностью «Т2-Мобайл» (Ростовский филиал) (сокращенное наименование ООО «Т2 Мобайл» Ростовский филиал), юридическое лицо, зарегистрированное по адресу: Российская Федерация, 108811, г. Москва, поселение Московский, Киевское шоссе 22-й километр, домовладение 6, строение 1, этаж 5, комната 33, в лице Руководителя Макрорегионального филиала "Юг" Общества с ограниченной ответственностью «Т2 Мобайл» Мотлях Константина Геннадьевича, действующего на основании доверенности №77/447-н/77-2024-3-169 от 15.02.2024 г. , именуемое в дальнейшем «Заказчик», с одной стороны, и Общество с ограниченной ответственностью «Эффективные сервисные технологии», юридическое лицо, зарегистрированное по адресу: Российская Федерация, 3350005, Краснодарский край, г. Краснодар, ул. им. Александра Покрышкина д. 25/А, корп.2, помещ. 21,22,23, в лице Директора Нестеренко Евгения Викторовича, действующего на основании Устава, именуемое в дальнейшем «Подрядчик», с другой стороны, совместно именуемые «Стороны», а по отдельности - «Сторона», составили Отчет о выполнении Аварийно – восстановительных и Оперативных работ и работ по Техническому обслуживанию к Акту выполненных работ № _____ от «__» ________ 20_ г. к Договору на выполнение работ № ТО-ЭСТ-РО-2025 от «01» сентября 2025 г. о нижеследующем:
[14 empty] | Оперативные работы, ТО, Инвентаризация |  | АВР по обеспечению временного энергоснабжения |  |  |  | АВР
№ п/п | № Объекта | Расстояние до объекта | Объект (основной/дополнительный) | Объект, находящийся в труднодоступной местности | Номер заявки | Дата, Время заявки | Дата и Время появления Подрядчика на Объекте | Дата и Время ухода Подрядчика с Объекта | ФИО сотрудника Исполнителя | ФИО сотрудника Заказчика | № п/п работ (по приложению №10) | Наименование работ (по приложению №10) | Описание фактически выполненных работ | Оперативные работы, ТО, Инвентаризация. Количество | Оперативные работы, ТО, Инвентаризация. Цена за единицу в рублях без НДС) | Генерация, ч | Генерация более 24ч, сутки | Генерация более 72ч, сутки | Генерация, цена за единицу (в руб без НДС) | АВР менее 5 часов в рабочее время, стоимость (в руб. без НДС) | АВР менее 5 часов во внерабочее время, стоимость (в руб. без НДС) | АВР свыше 5 часов в рабочее время (Ставка применяется по истечению 5 часа выполнения АВР), час | АВР свыше 5 часов в нерабочее время (Ставка применяется по истечению 5 часа выполнения АВР), час | АВР свыше 5 часов (Ставка применяется по истечению 5 часа выполнения АВР) Цена за час (в руб. без НДС) | Отмена задания АВР, стоимость (в руб. без НДС) | Стоимость работ в заявке (в руб. без НДС) | Наименование Оборудования (Материалов), купленного по согласованию с Заказчиком | Кол-во Оборудования (Материалов), купленного по согласованию с Заказчиком | Стоимость Оборудования (Материалов), купленного по согласованию с Заказчиком руб. за штуку, без НДС | Общая стоимость Оборудования (Материалов), купленного по согласованию с Заказчиком,руб. без НДС | Стоимость километража, руб. | Стоимость Заявки с учетом километража, материалов и локации объекта, руб. без НДС | Тип штрафа согласно договору (пункт договора) | Размер штрафных санкций в процентах от стоимости работ | Итоговая Стоимость Заявки с учетом штрафных санкций (руб. без НДС) | Счет ТПС (SAP) | Оплата за трудный доступ | Доплата по дополнительному объекту
1 | RO2821 | 92 | доп. | нет | WO06719799 | 2026-03-23 16:16 | 2026-03-23 16:45 | 2026-03-23 17:55 | Голиков |  | 3.1.1. | Стоимость аварийно-восстановительных работ, заявка по которым получена в течение рабочего времени | Работы по заданию |  | 0 |  |  |  | 0 | 3956 | 0 |  |  | 0 | 0 | 3956 |  |  |  | 0 | 4950.52 | 9302.12 |  |  | 9302.12 | исправить километраж на "24" как в договоре | 0 | 395.6
2 | RO2234 | 71 | осн. | нет | WO06718313 | 2026-03-21 12:30 | 2026-03-21 14:13 | 2026-03-21 16:35 | Шведков |  | 10.3. | Иные работы/услуги в отношении одного Объекта по одному обращению Заказчика в течение рабочего времени*****, независимо от количества представителей Подрядчика, участвующих в выполнении таких Работ на одном Объекте | Диагностика ВЭС | 1 | 735 |  |  |  | 0 | 0 | 0 |  |  | 0 | 0 | 735 |  |  |  | 0 | 3820.51 | 4555.51 |  |  | 4555.51 | удалить километраж, есть в WO06714417 | 0 | 0
3 | RO0005 | 61 | осн. | нет | WO06714501 | 2026-03-17 12:50 | 2026-03-17 14:39 | 2026-03-17 17:15 | Шведков |  | 3.3.1. | Стоимость Аварийно-восстановительных работ по обеспечению временного электроснабжения. (Ставка применяется с 1 часа выполнения Работ, для оплаты каждых не полных суток выполнения Работ) | Генерация |  | 0 | 3 |  |  | 903 | 0 | 0 |  |  | 0 | 0 | 2709 |  |  |  | 0 | 3282.41 | 5991.41 |  |  | 5991.41 |  | 0 | 0
4 | RO0005 | 0 | осн. | нет | WO06722800 | 2026-03-25 21:37 | 2026-03-25 21:54 | 2026-03-25 21:54 | Шведков |  | 3.4.2. | Стоимость отменённого вызова на Аварийно-восстановительные работы, заявка по которым получена во внерабочее время | Отмена |  | 0 |  |  |  | 0 | 0 | 0 |  |  | 0 | 1731 | 1731 |  |  |  | 0 | 0 | 1731 |  |  | 1731 |  | 0 | 0
5 | RO0005 | 61 | осн. | нет | WO06724161 | 2026-03-26 22:55 | 2026-03-27 00:37 | 2026-03-30 00:37 | Шведков |  | 3.3.2. | Стоимость Аварийно-восстановительных работ по обеспечению временного электроснабжения продолжительностью 24 часа. (Ставка применяется с 1 по 72 час выполнения Работ, для оплаты каждых полных суток (24 часа) выполнения Работ) | Генерация |  | 0 |  | 3 |  | 32610 | 0 | 0 |  |  | 0 | 0 | 97830 |  |  |  | 0 | 3282.41 | 101112.41 |  |  | 101112.41 |  | 0 | 0
6 | RO0031 | 67 | осн. | нет |  |  | 2026-03-17 13:30 | 2026-03-17 15:20 | Черкашин |  | 1.1. | Техническое обслуживание БС | Техническое обслуживание БС | 1 | 4143 |  |  |  | 0 | 0 | 0 |  |  | 0 | 0 | 4143 |  |  |  | 0 | 3605.27 | 7748.27 |  |  | 7748.27 |  | 0 | 0
7 | RO0034 | 65 | осн. | нет | WO06725961 | 2026-03-29 10:52 | 2026-03-29 12:45 | 2026-03-29 12:53 | Попов |  | 3.3.1. | Стоимость Аварийно-восстановительных работ по обеспечению временного электроснабжения. (Ставка применяется с 1 часа выполнения Работ, для оплаты каждых не полных суток выполнения Работ) | Генерация |  | 0 | 1 |  |  | 903 | 0 | 0 |  |  | 0 | 0 | 903 |  |  |  | 0 | 3497.65 | 4400.65 |  |  | 4400.65 |  | 0 | 0
8 | RO0035 | 66 | осн. | нет | WO06724414 | 2026-03-27 08:22 | 2026-03-27 11:51 | 2026-03-27 14:11 | Голиков |  | 3.1.1. | Стоимость аварийно-восстановительных работ, заявка по которым получена в течение рабочего времени | Переключение оптики |  | 0 |  |  |  | 0 | 3956 | 0 |  |  | 0 | 0 | 3956 |  |  |  | 0 | 3551.46 | 7507.46 |  |  | 7507.46 |  | 0 | 0
9 | RO0035 | 0 | осн. | нет | WO06720758 | 2026-03-24 11:16 | 2026-03-27 11:51 | 2026-03-27 14:11 | Голиков |  | 1.2. | Диагностика и устранение дефектов АФУ сектора БС (локализация неисправности или перепуток Net Monitor'ом, проверка/ремонт разъёмов, соединительных джемперов, проверка КСВ) | Проверка на перепутку | 1 | 4180 |  |  |  | 0 | 0 | 0 |  |  | 0 | 0 | 4180 |  |  |  | 0 | 0 | 4180 |  |  | 4180 |  | 0 | 0
10 | RO0038 | 60 | осн. | нет | WO06720033 | 2026-03-24 00:38 | 2026-03-24 02:26 | 2026-03-24 02:26 | Попов |  | 3.4.2. | Стоимость отменённого вызова на Аварийно-восстановительные работы, заявка по которым получена во внерабочее время | Отмена |  | 0 |  |  |  | 0 | 0 | 0 |  |  | 0 | 1731 | 1731 |  |  |  | 0 | 3228.6 | 4959.6 |  |  | 4959.6 |  | 0 | 0
11 | RO0045 | 69 | осн. | нет | WO06724537 | 2026-03-27 09:40 | 2026-03-27 11:42 | 2026-03-27 17:47 | Попов |  | 3.3.1. | Стоимость Аварийно-восстановительных работ по обеспечению временного электроснабжения. (Ставка применяется с 1 часа выполнения Работ, для оплаты каждых не полных суток выполнения Работ) | Генерация |  | 0 | 7 |  |  | 903 | 0 | 0 |  |  | 0 | 0 | 6321 |  |  |  | 0 | 3712.89 | 10033.89 |  |  | 10033.89 |  | 0 | 0
12 | RO0045 | 69 | осн. | нет | WO06713613 | 2026-03-16 16:48 | 2026-03-16 18:39 | 2026-03-17 01:52 | Шведков |  | 3.3.1. | Стоимость Аварийно-восстановительных работ по обеспечению временного электроснабжения. (Ставка применяется с 1 часа выполнения Работ, для оплаты каждых не полных суток выполнения Работ) | Генерация |  | 0 | 8 |  |  | 903 | 0 | 0 |  |  | 0 | 0 | 7224 |  |  |  | 0 | 3712.89 | 10936.89 |  |  | 10936.89 |  | 0 | 0
13 | RO0047 | 64 | осн. | нет | WO06697153 | 2026-02-25 11:06 | 2026-02-27 11:00 | 2026-02-27 11:30 | Пастушенко |  | 10.3. | Иные работы/услуги в отношении одного Объекта по одному обращению Заказчика в течение рабочего времени*****, независимо от количества представителей Подрядчика, участвующих в выполнении таких Работ на одном Объекте | Работы по заданию. Осмотр БС. | 1 | 735 |  |  |  | 0 | 0 | 0 |  |  | 0 | 0 | 735 |  |  |  | 0 | 3443.84 | 4178.84 |  |  | 4178.84 |  | 0 | 0
14 | RO2241 | 52 | осн. | нет | WO06713841 | 2026-03-17 04:03 | 2026-03-17 05:51 | 2026-03-17 09:39 | Пастушенко |  | 3.3.1. | Стоимость Аварийно-восстановительных работ по обеспечению временного электроснабжения. (Ставка применяется с 1 часа выполнения Работ, для оплаты каждых не полных суток выполнения Работ) | Генерация |  | 0 | 4 |  |  | 903 | 0 | 0 |  |  | 0 | 0 | 3612 |  |  |  | 0 | 2798.12 | 6410.12 |  |  | 6410.12 |  | 0 | 0
15 | RO0065 | 70 | осн. | нет | WO06720860 | 2026-03-24 11:55 | 2026-03-25 14:49 | 2026-03-25 15:28 | Голиков |  | 1.2. | Диагностика и устранение дефектов АФУ сектора БС (локализация неисправности или перепуток Net Monitor'ом, проверка/ремонт разъёмов, соединительных джемперов, проверка КСВ) | Проверка на перепутку | 1 | 4180 |  |  |  | 0 | 0 | 0 |  |  | 0 | 0 | 4180 |  |  |  | 0 | 3766.7 | 7946.7 |  |  | 7946.7 |  | 0 | 0
16 | RO0065 | 0 | осн. | нет | WO06722580 | 2025-03-25 15:12 | 2026-03-25 14:49 | 2026-03-25 15:28 | Голиков |  | 10.3. | Иные работы/услуги в отношении одного Объекта по одному обращению Заказчика в течение рабочего времени*****, независимо от количества представителей Подрядчика, участвующих в выполнении таких Работ на одном Объекте | Чистка фильтров | 1 | 735 |  |  |  | 0 | 0 | 0 |  |  | 0 | 0 | 735 |  |  |  | 0 | 0 | 735 |  |  | 735 |  | 0 | 0
17 | RO0085 | 67 | осн. | нет | WO06724695 | 2026-03-27 10:54 | 2026-03-27 11:39 | 2026-03-27 17:17 | Шведков |  | 3.3.1. | Стоимость Аварийно-восстановительных работ по обеспечению временного электроснабжения. (Ставка применяется с 1 часа выполнения Работ, для оплаты каждых не полных суток выполнения Работ) | Генерация |  | 0 | 6 |  |  | 903 | 0 | 0 |  |  | 0 | 0 | 5418 |  |  |  | 0 | 3605.27 | 9023.27 |  |  | 9023.27 |  | 0 | 0
18 | RO0098 | 66 | осн. | нет |  |  | 2026-03-19 14:13 | 2026-03-19 15:06 | Ахундов |  | 1.1. | Техническое обслуживание БС | Техническое обслуживание БС | 1 | 4143 |  |  |  | 0 | 0 | 0 |  |  | 0 | 0 | 4143 |  |  |  | 0 | 3551.46 | 7694.46 |  |  | 7694.46 |  | 0 | 0
19 | RO0099 | 68 | осн. | нет | WO06708638 | 2026-03-10 14:12 | 2026-03-11 09:19 | 2026-03-11 11:18 | Жадько |  | 1.13. | Изменение механического угла наклона или азимута одной антенны | Изменение механического угла наклона одной антенны | 1 | 2085 |  |  |  | 0 | 0 | 0 |  |  | 0 | 0 | 2085 |  |  |  | 0 | 3659.08 | 5744.08 |  |  | 5744.08 |  | 0 | 0
20 | RO0099 | 0 | осн. | нет | WO06708638 | 2026-03-10 14:12 | 2026-03-11 09:19 | 2026-03-11 11:18 | Жадько |  | 1.13. | Изменение механического угла наклона или азимута одной антенны | Изменение азимута одной антенны | 1 | 2085 |  |  |  | 0 | 0 | 0 |  |  | 0 | 0 | 2085 |  |  |  | 0 | 0 | 2085 |  |  | 2085 |  | 0 | 0
21 | RO0099 | 0 | осн. | нет | WO06708638 | 2026-03-10 14:12 | 2026-03-11 09:19 | 2026-03-11 11:18 | Жадько | [9 empty] | 0 | 0 | 0 |  |  | 0 | 0 | 0 | Альп-работы | 1 | 18000 | 18000 | 0 | 18000 |  |  | 18000 |  | 0 | 0
22 | RO2901 | 65 | осн. | нет | WO06714405 | 2026-03-17 11:48 | 2026-03-17 12:59 | 2026-03-17 17:33 | Пастушенко |  | 3.3.1. | Стоимость Аварийно-восстановительных работ по обеспечению временного электроснабжения. (Ставка применяется с 1 часа выполнения Работ, для оплаты каждых не полных суток выполнения Работ) | Генерация |  | 0 | 5 |  |  | 903 | 0 | 0 |  |  | 0 | 0 | 4515 |  |  |  | 0 | 3497.65 | 8012.65 |  |  | 8012.65 |  | 0 | 0
23 | RO2901 | 65 | осн. | нет | WO06715685 | 2026-03-18 13:27 | 2026-03-18 14:25 | 2026-03-18 14:45 | Пастушенко |  | 3.3.1. | Стоимость Аварийно-восстановительных работ по обеспечению временного электроснабжения. (Ставка применяется с 1 часа выполнения Работ, для оплаты каждых не полных суток выполнения Работ) | Генерация |  | 0 | 1 |  |  | 903 | 0 | 0 |  |  | 0 | 0 | 903 |  |  |  | 0 | 3497.65 | 4400.65 |  |  | 4400.65 |  | 0 | 0
24 | RO0135 | 66 | осн. | нет | WO06724458 | 2026-03-27 09:02 | 2026-03-27 09:56 | 2026-03-27 18:16 | Голиков |  | 3.1.1. | Стоимость аварийно-восстановительных работ, заявка по которым получена в течение рабочего времени | Чистка передатчика |  | 0 |  |  |  | 0 | 3956 | 0 |  |  | 0 | 0 | 3956 |  |  |  | 0 | 3551.46 | 7507.46 |  |  | 7507.46 |  | 0 | 0
25 | RO0174 | 67 | осн. | нет |  |  | 2026-03-17 15:30 | 2026-03-17 16:06 | Котенко |  | 1.1. | Техническое обслуживание БС | Техническое обслуживание БС | 1 | 4143 |  |  |  | 0 | 0 | 0 |  |  | 0 | 0 | 4143 |  |  |  | 0 | 3605.27 | 7748.27 |  |  | 7748.27 |  | 0 | 0
26 | RO0175 | 70 | осн. | нет | WO06723530 | 2026-03-26 11:22 | 2026-03-26 12:38 | 2026-03-26 17:13 | Голиков |  | 3.1.1. | Стоимость аварийно-восстановительных работ, заявка по которым получена в течение рабочего времени | Замена 2-ух SFP, джампера |  | 0 |  |  |  | 0 | 3956 | 0 |  |  | 0 | 0 | 3956 |  |  |  | 0 | 3766.7 | 7722.7 |  |  | 7722.7 |  | 0 | 0
27 | RO1075 | 69 | осн. | нет | WO06716427 | 2026-03-19 08:52 | 2026-03-19 09:46 | 2026-03-19 13:10 | Пастушенко |  | 3.3.1. | Стоимость Аварийно-восстановительных работ по обеспечению временного электроснабжения. (Ставка применяется с 1 часа выполнения Работ, для оплаты каждых не полных суток выполнения Работ) | Генерация |  | 0 | 4 |  |  | 903 | 0 | 0 |  |  | 0 | 0 | 3612 |  |  |  | 0 | 3712.89 | 7324.89 |  |  | 7324.89 |  | 0 | 0
28 | RO0199 | 63 | осн. | нет | WO06714363 | 2026-03-17 11:24 | 2026-03-17 13:43 | 2026-03-17 15:17 | Юкин |  | 3.1.1. | Стоимость аварийно-восстановительных работ, заявка по которым получена в течение рабочего времени | Сопровождение |  | 0 |  |  |  | 0 | 3956 | 0 |  |  | 0 | 0 | 3956 |  |  |  | 0 | 3390.03 | 7346.03 |  |  | 7346.03 |  | 0 | 0
29 | RO0264 | 64 | осн. | нет | WO06726884 | 2026-03-30 09:47 | 2026-03-30 15:11 | 2026-03-30 19:12 | Голиков |  | 2.2. | Диагностика и замена модуля передатчиков БС на АМС, включая монтаж всех крепёжных элементов и кабелей, переключение джамперов и созданием логических объектов на стороне БС | Чистка передатчика | 1 | 2830 |  |  |  | 0 | 0 | 0 |  |  | 0 | 0 | 2830 |  |  |  | 0 | 3443.84 | 6273.84 |  |  | 6273.84 |  | 0 | 0
30 | RO0270 | 63 | осн. | нет |  |  | 2026-03-20 13:30 | 2026-03-20 15:30 | Черкашин |  | 1.1. | Техническое обслуживание БС | Техническое обслуживание БС | 1 | 4143 |  |  |  | 0 | 0 | 0 |  |  | 0 | 0 | 4143 |  |  |  | 0 | 3390.03 | 7533.03 |  |  | 7533.03 |  | 0 | 0
31 | RO1151 | 69 | осн. | нет | WO06716413 | 2026-03-19 10:14 | 2026-03-19 10:59 | 2026-03-19 12:58 | Пастушенко |  | 3.3.1. | Стоимость Аварийно-восстановительных работ по обеспечению временного электроснабжения. (Ставка применяется с 1 часа выполнения Работ, для оплаты каждых не полных суток выполнения Работ) | Генерация |  | 0 | 2 |  |  | 903 | 0 | 0 |  |  | 0 | 0 | 1806 |  |  |  | 0 | 3712.89 | 5518.89 |  |  | 5518.89 |  | 0 | 0
32 | RO0303 | 124 | осн. | нет | WO06724512 | 2026-03-27 09:26 | 2026-03-31 14:47 | 2026-03-31 18:16 | Жадько |  | 2.2. | Диагностика и замена модуля передатчиков БС на АМС, включая монтаж всех крепёжных элементов и кабелей, переключение джамперов и созданием логических объектов на стороне БС | Чистка передатчика | 1 | 2830 |  |  |  | 0 | 0 | 0 |  |  | 0 | 0 | 2830 |  |  |  | 0 | 6672.44 | 9502.44 |  |  | 9502.44 |  | 0 | 0
33 | RO0303 | 0 | осн. | нет | WO06724512 | 2026-03-27 09:26 | 2026-03-31 14:47 | 2026-03-31 18:16 | Жадько |  | 2.2. | Диагностика и замена модуля передатчиков БС на АМС, включая монтаж всех крепёжных элементов и кабелей, переключение джамперов и созданием логических объектов на стороне БС | Чистка передатчика | 1 | 2830 |  |  |  | 0 | 0 | 0 |  |  | 0 | 0 | 2830 |  |  |  | 0 | 0 | 2830 |  |  | 2830 |  | 0 | 0
34 | RO0308 | 14 | осн. | нет |  |  | 2026-03-17 10:16 | 2026-03-17 13:22 | Ткаченко |  | 1.1. | Техническое обслуживание БС | Техническое обслуживание БС | 1 | 4143 |  |  |  | 0 | 0 | 0 |  |  | 0 | 0 | 4143 |  |  |  | 0 | 753.34 | 4896.34 |  |  | 4896.34 |  | 0 | 0
35 | RO0308 | 0 | осн. | нет |  |  | 2026-03-17 10:16 | 2026-03-17 13:22 | Ткаченко |  | 4.5 | Стоимость проведения инвентаризации Объекта. | Инвентаризация БС | 1 | 735 |  |  |  | 0 | 0 | 0 |  |  | 0 | 0 | 735 |  |  |  | 0 | 0 | 735 |  |  | 735 |  | 0 | 0
36 | RO0308 | 0 | осн. | нет |  |  | 2026-03-17 10:16 | 2026-03-17 13:22 | Ткаченко |  | 10.3. | Иные работы/услуги в отношении одного Объекта по одному обращению Заказчика в течение рабочего времени*****, независимо от количества представителей Подрядчика, участвующих в выполнении таких Работ на одном Объекте | Чистка фильтра маршрутизатора | 1 | 735 |  |  |  | 0 | 0 | 0 |  |  | 0 | 0 | 735 |  |  |  | 0 | 0 | 735 |  |  | 735 |  | 0 | 0
37 | RO0316 | 40 | осн. | нет | WO06714307 | 2026-03-17 10:57 | 2026-03-17 11:47 | 2026-03-17 11:47 | Шведков |  | 3.4.1. | Стоимость отменённого вызова на Аварийно-восстановительные работы, заявка по которым получена в рабочее время | Отмена |  | 0 |  |  |  | 0 | 0 | 0 |  |  | 0 | 922 | 922 |  |  |  | 0 | 2152.4 | 3074.4 |  |  | 3074.4 |  | 0 | 0
38 | RO0317 | 11 | осн. | нет | WO06724258 | 2026-03-27 05:09 | 2026-03-27 06:32 | 2026-03-27 07:00 | Титенко |  | 3.3.1. | Стоимость Аварийно-восстановительных работ по обеспечению временного электроснабжения. (Ставка применяется с 1 часа выполнения Работ, для оплаты каждых не полных суток выполнения Работ) | Генерация |  | 0 | 1 |  |  | 903 | 0 | 0 |  |  | 0 | 0 | 903 |  |  |  | 0 | 591.91 | 1494.91 |  |  | 1494.91 |  | 0 | 0
39 | RO0322 | 25 | осн. | нет | WO06720915 | 2026-03-24 12:11 | 2026-03-27 11:51 | 2026-03-27 15:36 | Ткаченко |  | 1.2. | Диагностика и устранение дефектов АФУ сектора БС (локализация неисправности или перепуток Net Monitor'ом, проверка/ремонт разъёмов, соединительных джемперов, проверка КСВ) | Устранение перепутки | 1 | 4180 |  |  |  | 0 | 0 | 0 |  |  | 0 | 0 | 4180 |  |  |  | 0 | 1345.25 | 5525.25 |  |  | 5525.25 |  | 0 | 0
40 | RO0322 | 0 | осн. | нет |  |  | 2026-03-27 14:35 | 2026-03-27 15:36 | Ткаченко |  | 1.1. | Техническое обслуживание БС | Техническое обслуживание БС | 1 | 4143 |  |  |  | 0 | 0 | 0 |  |  | 0 | 0 | 4143 |  |  |  | 0 | 0 | 4143 |  |  | 4143 |  | 0 | 0
41 | RO0322 | 0 | осн. | нет |  |  | 2026-03-27 14:35 | 2026-03-27 15:36 | Ткаченко |  | 10.3. | Иные работы/услуги в отношении одного Объекта по одному обращению Заказчика в течение рабочего времени*****, независимо от количества представителей Подрядчика, участвующих в выполнении таких Работ на одном Объекте | Устранение SecOff | 1 | 735 |  |  |  | 0 | 0 | 0 |  |  | 0 | 0 | 735 |  |  |  | 0 | 0 | 735 |  |  | 735 |  | 0 | 0
42 | RO0326 | 107 | осн. | нет | WO06717286 | 2026-03-20 09:40 | 2026-03-20 11:30 | 2026-03-20 12:22 | Голиков |  | 3.1.1. | Стоимость аварийно-восстановительных работ, заявка по которым получена в течение рабочего времени | Замена SFP на AREA |  | 0 |  |  |  | 0 | 3956 | 0 |  |  | 0 | 0 | 3956 |  |  |  | 0 | 5757.67 | 9713.67 |  |  | 9713.67 |  | 0 | 0
43 | RO0327 | 23 | осн. | нет | WO06716548 | 2026-03-19 11:25 | 2026-03-19 12:46 | 2026-03-19 15:02 | Ткаченко |  | 3.3.1. | Стоимость Аварийно-восстановительных работ по обеспечению временного электроснабжения. (Ставка применяется с 1 часа выполнения Работ, для оплаты каждых не полных суток выполнения Работ) | Генерация |  | 0 | 3 |  |  | 903 | 0 | 0 |  |  | 0 | 0 | 2709 |  |  |  | 0 | 1237.63 | 3946.63 |  |  | 3946.63 |  | 0 | 0
44 | RO0327 | 0 | осн. | нет | WO06716710 | 2026-03-19 13:26 | 2026-03-19 12:46 | 2026-03-19 15:02 | Ткаченко |  | 5.13. | Замена вводного автоматического выключателя, рубильника | Замена вводного автомата | 1 | 987 |  |  |  | 0 | 0 | 0 |  |  | 0 | 0 | 987 |  |  |  | 0 | 0 | 987 |  |  | 987 |  | 0 | 0
45 | RO0327 | 0 | осн. | нет | WO06716710 | 2026-03-19 13:26 | 2026-03-19 12:46 | 2026-03-19 15:02 | Ткаченко | [9 empty] | 0 | 0 | 0 |  |  | 0 | 0 | 0 | 3ех полюсный автомат ABB | 1 | 1650 | 1650 | 0 | 1650 |  |  | 1650 |  | 0 | 0
46 | RO0342 | 10 | осн. | нет |  |  | 2026-03-23 14:09 | 2026-03-23 15:57 | Ткаченко |  | 1.1. | Техническое обслуживание БС | Техническое обслуживание БС | 1 | 4143 |  |  |  | 0 | 0 | 0 |  |  | 0 | 0 | 4143 |  |  |  | 0 | 538.1 | 4681.1 |  |  | 4681.1 |  | 0 | 0
47 | RO0343 | 9 | осн. | нет |  |  | 2026-03-18 13:02 | 2026-03-18 15:43 | Ткаченко |  | 1.1. | Техническое обслуживание БС | Техническое обслуживание БС | 1 | 4143 |  |  |  | 0 | 0 | 0 |  |  | 0 | 0 | 4143 |  |  |  | 0 | 484.29 | 4627.29 |  |  | 4627.29 |  | 0 | 0
48 | RO0343 | 0 | осн. | нет | WO06715791 | 2026-03-18 15:01 | 2026-03-18 13:02 | 2026-03-18 15:43 | Ткаченко |  | 3.9. | Восстановление крепления кабелей РРЛ, оптических кабелей, цифровых кабелей (1xAlarm, 1xLMP, 4xE1, 2xEthernet), кабелей питания DC (СИП 4*35, 4*50, ВБбШв2*25) по кабельному мосту, АМС включая зажимы, стяжки | Демонтаж фидерной трассы, креплений оптики | 20 | 158 |  |  |  | 0 | 0 | 0 |  |  | 0 | 0 | 3160 |  |  |  | 0 | 0 | 3160 |  |  | 3160 |  | 0 | 0
49 | RO0358 | 107 | осн. | нет | WO06720824 | 2026-03-24 11:45 | 2026-03-24 14:34 | 2026-03-24 17:00 | Ткаченко |  | 3.3.1. | Стоимость Аварийно-восстановительных работ по обеспечению временного электроснабжения. (Ставка применяется с 1 часа выполнения Работ, для оплаты каждых не полных суток выполнения Работ) | Генерация |  | 0 | 3 |  |  | 903 | 0 | 0 |  |  | 0 | 0 | 2709 |  |  |  | 0 | 5757.67 | 8466.67 |  |  | 8466.67 |  | 0 | 0
50 | RO0358 | 0 | осн. | нет |  |  | 2026-03-24 15:39 | 2026-03-24 17:00 | Ткаченко |  | 1.1. | Техническое обслуживание БС | Техническое обслуживание БС | 1 | 4143 |  |  |  | 0 | 0 | 0 |  |  | 0 | 0 | 4143 |  |  |  | 0 | 0 | 4143 |  |  | 4143 |  | 0 | 0
51 | RO0358 | 0 | осн. | нет |  |  | 2026-03-24 15:39 | 2026-03-24 17:00 | Ткаченко |  | 4.5 | Стоимость проведения инвентаризации Объекта. | Инвентаризация БС | 1 | 735 |  |  |  | 0 | 0 | 0 |  |  | 0 | 0 | 735 |  |  |  | 0 | 0 | 735 |  |  | 735 |  | 0 | 0
52 | RO0359 | 52 | осн. | нет | WO06720686 | 2026-03-24 10:57 | 2026-03-24 12:51 | 2026-03-24 17:46 | Титенко |  | 3.3.1. | Стоимость Аварийно-восстановительных работ по обеспечению временного электроснабжения. (Ставка применяется с 1 часа выполнения Работ, для оплаты каждых не полных суток выполнения Работ) | Генерация |  | 0 | 5 |  |  | 903 | 0 | 0 |  |  | 0 | 0 | 4515 |  |  |  | 0 | 2798.12 | 7313.12 |  |  | 7313.12 |  | 0 | 0
53 | RO0369 | 68 | осн. | нет | WO06722685 | 2026-03-25 13:00 | 2026-03-25 16:30 | 2026-03-25 18:50 | Титенко |  | 3.3.1. | Стоимость Аварийно-восстановительных работ по обеспечению временного электроснабжения. (Ставка применяется с 1 часа выполнения Работ, для оплаты каждых не полных суток выполнения Работ) | Генерация |  | 0 | 3 |  |  | 903 | 0 | 0 |  |  | 0 | 0 | 2709 |  |  |  | 0 | 3659.08 | 6368.08 |  |  | 6368.08 |  | 0 | 0
54 | RO0399 | 66 | осн. | нет | WO06725097 | 2026-03-27 14:10 | 2026-03-30 10:44 | 2026-03-30 11:50 | Голиков |  | 1.13. | Изменение механического угла наклона или азимута одной антенны | Изменение азимута одной антенны | 1 | 2085 |  |  |  | 0 | 0 | 0 |  |  | 0 | 0 | 2085 |  |  |  | 0 | 3551.46 | 5636.46 |  |  | 5636.46 |  | 0 | 0
55 | RO0408 | 6 | осн. | нет |  |  | 2026-03-27 10:10 | 2026-03-27 12:30 | Баженов |  | 1.1. | Техническое обслуживание БС | Техническое обслуживание БС | 1 | 4143 |  |  |  | 0 | 0 | 0 |  |  | 0 | 0 | 4143 |  |  |  | 0 | 322.86 | 4465.86 |  |  | 4465.86 |  | 0 | 0
56 | RO0409 | 5 | осн. | нет |  |  | 2026-03-19 10:28 | 2026-03-19 12:40 | Баженов |  | 1.1. | Техническое обслуживание БС | Техническое обслуживание БС | 1 | 4143 |  |  |  | 0 | 0 | 0 |  |  | 0 | 0 | 4143 |  |  |  | 0 | 269.05 | 4412.05 |  |  | 4412.05 |  | 0 | 0
57 | RO0409 | 0 | осн. | нет |  |  | 2026-03-19 10:28 | 2026-03-19 12:40 | Баженов |  | 4.5 | Стоимость проведения инвентаризации Объекта. | Инвентаризация БС | 1 | 735 |  |  |  | 0 | 0 | 0 |  |  | 0 | 0 | 735 |  |  |  | 0 | 0 | 735 |  |  | 735 |  | 0 | 0
58 | RO0411 | 5 | осн. | нет |  |  | 2026-03-20 12:46 | 2026-03-20 14:09 | Баженов |  | 1.1. | Техническое обслуживание БС | Техническое обслуживание БС | 1 | 4143 |  |  |  | 0 | 0 | 0 |  |  | 0 | 0 | 4143 |  |  |  | 0 | 269.05 | 4412.05 |  |  | 4412.05 |  | 0 | 0
59 | RO0411 | 0 | осн. | нет |  |  | 2026-03-20 12:46 | 2026-03-20 14:09 | Баженов |  | 4.5 | Стоимость проведения инвентаризации Объекта. | Инвентаризация БС | 1 | 735 |  |  |  | 0 | 0 | 0 |  |  | 0 | 0 | 735 |  |  |  | 0 | 0 | 735 |  |  | 735 |  | 0 | 0
60 | RO0412 | 6 | осн. | нет |  |  | 2026-03-19 14:42 | 2026-03-19 16:03 | Баженов |  | 1.1. | Техническое обслуживание БС | Техническое обслуживание БС | 1 | 4143 |  |  |  | 0 | 0 | 0 |  |  | 0 | 0 | 4143 |  |  |  | 0 | 322.86 | 4465.86 |  |  | 4465.86 |  | 0 | 0
61 | RO0412 | 0 | осн. | нет |  |  | 2026-03-19 14:42 | 2026-03-19 16:03 | Баженов |  | 4.5 | Стоимость проведения инвентаризации Объекта. | Инвентаризация БС | 1 | 735 |  |  |  | 0 | 0 | 0 |  |  | 0 | 0 | 735 |  |  |  | 0 | 0 | 735 |  |  | 735 |  | 0 | 0
62 | RO0413 | 2 | осн. | нет |  |  | 2026-03-20 10:04 | 2026-03-20 12:06 | Баженов |  | 1.1. | Техническое обслуживание БС | Техническое обслуживание БС | 1 | 4143 |  |  |  | 0 | 0 | 0 |  |  | 0 | 0 | 4143 |  |  |  | 0 | 107.62 | 4250.62 |  |  | 4250.62 |  | 0 | 0
63 | RO0413 | 0 | осн. | нет |  |  | 2026-03-20 10:04 | 2026-03-20 12:06 | Баженов |  | 4.5 | Стоимость проведения инвентаризации Объекта. | Инвентаризация БС | 1 | 735 |  |  |  | 0 | 0 | 0 |  |  | 0 | 0 | 735 |  |  |  | 0 | 0 | 735 |  |  | 735 |  | 0 | 0
64 | RO0414 | 7 | осн. | нет | WO06715431 | 2026-03-18 10:41 | 2026-03-23 09:37 | 2026-03-23 12:00 | Баженов |  | 4.2. | Замена корзины РРЛ, внутренних блоков РРЛ, узла доступа, узла агрегации, включая перенос блоков, монтаж всех крепежных элементов, кабелей и интеграцию | Работы с корзиной | 1 | 1238 |  |  |  | 0 | 0 | 0 |  |  | 0 | 0 | 1238 |  |  |  | 0 | 376.67 | 1614.67 |  |  | 1614.67 |  | 0 | 0
65 | RO0414 | 0 | осн. | нет |  |  | 2026-03-23 10:47 | 2026-03-23 12:00 | Баженов |  | 1.1. | Техническое обслуживание БС | Техническое обслуживание БС | 1 | 4143 |  |  |  | 0 | 0 | 0 |  |  | 0 | 0 | 4143 |  |  |  | 0 | 0 | 4143 |  |  | 4143 |  | 0 | 0
66 | RO0414 | 0 | осн. | нет |  |  | 2026-03-23 10:47 | 2026-03-23 12:00 | Баженов |  | 4.5 | Стоимость проведения инвентаризации Объекта. | Инвентаризация БС | 1 | 735 |  |  |  | 0 | 0 | 0 |  |  | 0 | 0 | 735 |  |  |  | 0 | 0 | 735 |  |  | 735 |  | 0 | 0
67 | RO0414 | 5 | осн. | нет | WO06713085 | 2026-03-16 10:55 | 2026-03-16 11:35 | 2026-03-16 11:35 | Католиков |  | 3.4.1. | Стоимость отменённого вызова на Аварийно-восстановительные работы, заявка по которым получена в рабочее время | Отмена |  | 0 |  |  |  | 0 | 0 | 0 |  |  | 0 | 922 | 922 |  |  |  | 0 | 269.05 | 1191.05 |  |  | 1191.05 |  | 0 | 0
68 | RO0415 | 4 | осн. | нет | WO06719226 | 2026-03-23 10:18 | 2026-03-23 11:22 | 2026-03-23 12:13 | Католиков |  | 3.3.1. | Стоимость Аварийно-восстановительных работ по обеспечению временного электроснабжения. (Ставка применяется с 1 часа выполнения Работ, для оплаты каждых не полных суток выполнения Работ) | Генерация |  | 0 | 1 |  |  | 903 | 0 | 0 |  |  | 0 | 0 | 903 |  |  |  | 0 | 215.24 | 1118.24 |  |  | 1118.24 |  | 0 | 0
69 | RO0421 | 6 | осн. | нет |  |  | 2026-03-28 14:54 | 2026-03-28 17:43 | Баженов |  | 1.1. | Техническое обслуживание БС | Техническое обслуживание БС | 1 | 4143 |  |  |  | 0 | 0 | 0 |  |  | 0 | 0 | 4143 |  |  |  | 0 | 322.86 | 4465.86 |  |  | 4465.86 |  | 0 | 0
70 | RO0421 | 0 | осн. | нет | WO06724496 | 2026-03-27 09:20 | 2026-03-28 14:54 | 2026-03-28 17:43 | Баженов |  | 2.2. | Диагностика и замена модуля передатчиков БС на АМС, включая монтаж всех крепёжных элементов и кабелей, переключение джамперов и созданием логических объектов на стороне БС | Чистка передатчика | 1 | 2830 |  |  |  | 0 | 0 | 0 |  |  | 0 | 0 | 2830 |  |  |  | 0 | 0 | 2830 |  |  | 2830 |  | 0 | 0
71 | RO0436 | 3 | осн. | нет | WO06716466 | 2026-03-19 10:49 | 2026-03-19 10:53 | 2026-03-19 11:05 | Баженов |  | 3.1.1. | Стоимость аварийно-восстановительных работ, заявка по которым получена в течение рабочего времени | Проверка БС |  | 0 |  |  |  | 0 | 3956 | 0 |  |  | 0 | 0 | 3956 |  |  |  | 0 | 161.43 | 4117.43 |  |  | 4117.43 |  | 0 | 0
72 | RO0436 | 3 | осн. | нет |  |  | 2026-03-26 10:42 | 2026-03-26 12:03 | Баженов |  | 1.1. | Техническое обслуживание БС | Техническое обслуживание БС | 1 | 4143 |  |  |  | 0 | 0 | 0 |  |  | 0 | 0 | 4143 |  |  |  | 0 | 161.43 | 4304.43 |  |  | 4304.43 |  | 0 | 0
73 | RO0436 | 3 | осн. | нет | WO06724848 | 2026-03-27 12:06 | 2026-03-27 12:55 | 2026-03-27 14:03 | Баженов |  | 5.17. | Настройка, прописка ИБП, включая подключение и тестирование внешних аварий | Настройка СП | 1 | 735 |  |  |  | 0 | 0 | 0 |  |  | 0 | 0 | 735 |  |  |  | 0 | 161.43 | 896.43 |  |  | 896.43 |  | 0 | 0
74 | RO0442 | 60 | осн. | нет | WO06726281 | 2026-03-29 22:20 | 2026-03-30 00:01 | 2026-03-30 00:01 | Попов |  | 3.4.2. | Стоимость отменённого вызова на Аварийно-восстановительные работы, заявка по которым получена во внерабочее время | Отмена |  | 0 |  |  |  | 0 | 0 | 0 |  |  | 0 | 1731 | 1731 |  |  |  | 0 | 3228.6 | 4959.6 |  |  | 4959.6 |  | 0 | 0
75 | RO0468 | 63 | осн. | нет | WO06715857 | 2026-03-18 16:20 | 2026-03-22 13:21 | 2026-03-22 15:07 | Баженов |  | 5.3. | Осмотр и тестирование аккумуляторов источников бесперебойного питания (ИБП) по упрощенной методике (разряд на штатную нагрузку ИБП до 2 (двух) часов с измерением их параметров) | Видеотест АКБ | 1 | 1778 |  |  |  | 0 | 0 | 0 |  |  | 0 | 0 | 1778 |  |  |  | 0 | 3390.03 | 5168.03 |  |  | 5168.03 |  | 0 | 0
76 | RO0471 | 53 | осн. | нет | WO06719222 | 2026-03-23 10:16 | 2026-03-24 20:03 | 2026-03-24 20:47 | Голиков |  | 6.13. | Вскрытие либо замена замка двери контейнера БС и климат. шкафа, калитки ограждения, люка АМС | Ремонт магнита двери и контейнера | 1 | 1471 |  |  |  | 0 | 0 | 0 |  |  | 0 | 0 | 1471 |  |  |  | 0 | 2851.93 | 4322.93 |  |  | 4322.93 |  | 0 | 0
77 | RO0474 | 65 | осн. | нет | WO06719511 | 2026-03-23 12:38 | 2026-03-23 14:32 | 2026-03-23 17:10 | Кривинец |  | 3.3.1. | Стоимость Аварийно-восстановительных работ по обеспечению временного электроснабжения. (Ставка применяется с 1 часа выполнения Работ, для оплаты каждых не полных суток выполнения Работ) | Генерация |  | 0 | 3 |  |  | 903 | 0 | 0 |  |  | 0 | 0 | 2709 |  |  |  | 0 | 3497.65 | 6206.65 |  |  | 6206.65 |  | 0 | 0
78 | RO0480 | 27 | осн. | нет | WO06720289 | 2026-03-24 08:09 | 2026-03-24 09:38 | 2026-03-24 09:38 | Католиков |  | 3.4.1. | Стоимость отменённого вызова на Аварийно-восстановительные работы, заявка по которым получена в рабочее время | Отмена |  | 0 |  |  |  | 0 | 0 | 0 |  |  | 0 | 922 | 922 |  |  |  | 0 | 1452.87 | 2374.87 |  |  | 2374.87 |  | 0 | 0
79 | RO0481 | 26 | осн. | нет | WO06718732 | 2026-03-22 15:33 | 2026-03-22 16:52 | 2026-03-22 17:15 | Баженов |  | 3.1.2. | Стоимость аварийно-восстановительных работ, заявка по которым получена во внерабочее время | DOOR/Проверка БС |  | 0 |  |  |  | 0 | 0 | 7187 |  |  | 0 | 0 | 7187 |  |  |  | 0 | 1399.06 | 8586.06 |  |  | 8586.06 |  | 0 | 0
80 | RO0481 | 26 | осн. | нет | WO06722588 | 2026-03-25 15:20 | 2026-03-25 16:34 | 2026-03-25 16:34 | Католиков |  | 3.4.1. | Стоимость отменённого вызова на Аварийно-восстановительные работы, заявка по которым получена в рабочее время | Отмена |  | 0 |  |  |  | 0 | 0 | 0 |  |  | 0 | 922 | 922 |  |  |  | 0 | 1399.06 | 2321.06 |  |  | 2321.06 |  | 0 | 0
81 | RO0483 | 0 | осн. | нет | WO06713156 | 2026-03-16 11:37 | 2026-03-15 16:24 | 2026-03-15 18:04 | Баженов |  | 10.3. | Иные работы/услуги в отношении одного Объекта по одному обращению Заказчика в течение рабочего времени*****, независимо от количества представителей Подрядчика, участвующих в выполнении таких Работ на одном Объекте | Монтаж проводов для АКБ*2 | 1 | 735 |  |  |  | 0 | 0 | 0 |  |  | 0 | 0 | 735 |  |  |  | 0 | 0 | 735 |  |  | 735 |  | 0 | 0
82 | RO0483 | 0 | осн. | нет | WO06713156 | 2026-03-16 11:37 | 2026-03-15 16:24 | 2026-03-15 18:04 | Баженов | [9 empty] | 0 | 0 | 0 |  |  | 0 | 0 | 0 | провод 1*50 2метра + 2шт наконечника | 1 | 2100 | 2100 | 0 | 2100 |  |  | 2100 |  | 0 | 0
83 | RO0483 | 0 | осн. | нет | WO06713156 | 2026-03-16 11:37 | 2026-03-15 16:24 | 2026-03-15 18:04 | Баженов |  | 6.18. | Замена антивандальной защиты (работы, с учетом стоимости расходных материалов, без учета стоимости металла) | Монтаж защиты АКБ | 0.033 | 76316 |  |  |  | 0 | 0 | 0 |  |  | 0 | 0 | 2518.428 |  |  |  | 0 | 0 | 2518.428 |  |  | 2518.428 |  | 0 | 0
84 | RO0483 | 0 | осн. | нет | WO06713156 | 2026-03-16 11:37 | 2026-03-15 16:24 | 2026-03-15 18:04 | Баженов |  | 11.6. | Антивандальная защита (без учета стоимости расходных материалов, с учетом стоимости металла) | Изготовление защиты АКБ | 0.033 | 64605 |  |  |  | 0 | 0 | 0 |  |  | 0 | 0 | 2131.965 |  |  |  | 0 | 0 | 2131.965 |  |  | 2131.965 |  | 0 | 0
85 | RO0485 | 43 | осн. | нет |  |  | 2026-03-18 13:15 | 2026-03-18 14:55 | Баженов |  | 1.1. | Техническое обслуживание БС | Техническое обслуживание БС | 1 | 4143 |  |  |  | 0 | 0 | 0 |  |  | 0 | 0 | 4143 |  |  |  | 0 | 2313.83 | 6456.83 |  |  | 6456.83 |  | 0 | 0
86 | RO0487 | 27 | осн. | нет | WO06720288 | 2026-03-24 08:09 | 2026-03-24 09:32 | 2026-03-24 09:32 | Баженов |  | 3.4.1. | Стоимость отменённого вызова на Аварийно-восстановительные работы, заявка по которым получена в рабочее время | Отмена |  | 0 |  |  |  | 0 | 0 | 0 |  |  | 0 | 922 | 922 |  |  |  | 0 | 1452.87 | 2374.87 |  |  | 2374.87 |  | 0 | 0
87 | RO0487 | 27 | осн. | нет | WO06720624 | 2026-03-24 10:30 | 2026-03-24 12:51 | 2026-03-24 15:02 | Баженов |  | 5.17. | Настройка, прописка ИБП, включая подключение и тестирование внешних аварий | Настройка СП | 1 | 735 |  |  |  | 0 | 0 | 0 |  |  | 0 | 0 | 735 |  |  |  | 0 | 1452.87 | 2187.87 |  |  | 2187.87 |  | 0 | 0
88 | RO0487 | 0 | осн. | нет | WO06720624 | 2026-03-24 10:30 | 2026-03-24 12:51 | 2026-03-24 15:02 | Баженов |  | 5.3. | Осмотр и тестирование аккумуляторов источников бесперебойного питания (ИБП) по упрощенной методике (разряд на штатную нагрузку ИБП до 2 (двух) часов с измерением их параметров) | Видеотест АКБ | 1 | 1778 |  |  |  | 0 | 0 | 0 |  |  | 0 | 0 | 1778 |  |  |  | 0 | 0 | 1778 |  |  | 1778 |  | 0 | 0
89 | RO0487 | 0 | осн. | нет |  |  | 2026-03-24 12:51 | 2026-03-24 15:02 | Баженов |  | 1.1. | Техническое обслуживание БС | Техническое обслуживание БС | 1 | 4143 |  |  |  | 0 | 0 | 0 |  |  | 0 | 0 | 4143 |  |  |  | 0 | 0 | 4143 |  |  | 4143 |  | 0 | 0
90 | RO0492 | 115 | осн. | нет | WO06715863 | 2026-03-18 16:26 | 2026-03-19 12:00 | 2026-03-19 14:30 | Юкин |  | 3.1.1. | Стоимость аварийно-восстановительных работ, заявка по которым получена в течение рабочего времени | Осмотр территории, Выезд из Ростова. |  | 0 |  |  |  | 0 | 3956 | 0 |  |  | 0 | 0 | 3956 |  |  |  | 0 | 6188.15 | 10144.15 |  |  | 10144.15 |  | 0 | 0
91 | RO0494 | 81 | осн. | нет | WO06713622 | 2026-03-16 16:57 | 2026-03-16 19:21 | 2026-03-16 20:10 | Баженов |  | 3.1.1. | Стоимость аварийно-восстановительных работ, заявка по которым получена в течение рабочего времени | Диагностика БС |  | 0 |  |  |  | 0 | 3956 | 0 |  |  | 0 | 0 | 3956 |  |  |  | 0 | 4358.61 | 8314.61 |  |  | 8314.61 |  | 0 | 0
92 | RO0495 | 0 | осн. | нет | WO06713153 | 2026-03-16 11:35 | 2026-03-13 11:27 | 2026-03-13 13:18 | Баженов |  | 10.3. | Иные работы/услуги в отношении одного Объекта по одному обращению Заказчика в течение рабочего времени*****, независимо от количества представителей Подрядчика, участвующих в выполнении таких Работ на одном Объекте | Монтаж проводов для АКБ*2 | 1 | 735 |  |  |  | 0 | 0 | 0 |  |  | 0 | 0 | 735 |  |  |  | 0 | 0 | 735 |  |  | 735 |  | 0 | 0
93 | RO0680 | 73 | осн. | нет | WO06718119 | 2026-03-21 00:54 | 2026-03-21 02:06 | 2026-03-21 03:07 | Новак |  | 3.3.1. | Стоимость Аварийно-восстановительных работ по обеспечению временного электроснабжения. (Ставка применяется с 1 часа выполнения Работ, для оплаты каждых не полных суток выполнения Работ) | Генерация |  | 0 | 2 |  |  | 903 | 0 | 0 |  |  | 0 | 0 | 1806 |  |  |  | 0 | 3928.13 | 5734.13 |  |  | 5734.13 |  | 0 | 0
94 | RO0680 | 31 | осн. | нет | WO06722253 | 2026-03-25 12:02 | 2026-03-25 13:20 | 2026-03-25 18:41 | Новак |  | 3.3.1. | Стоимость Аварийно-восстановительных работ по обеспечению временного электроснабжения. (Ставка применяется с 1 часа выполнения Работ, для оплаты каждых не полных суток выполнения Работ) | Генерация |  | 0 | 6 |  |  | 903 | 0 | 0 |  |  | 0 | 0 | 5418 |  |  |  | 0 | 1668.11 | 7086.11 |  |  | 7086.11 |  | 0 | 0
95 | RO0175 | 70 | осн. | нет | WO06716442 | 2026-03-19 10:29 | 2026-03-19 11:12 | 2026-03-19 11:27 | Пастушенко |  | 3.3.1. | Стоимость Аварийно-восстановительных работ по обеспечению временного электроснабжения. (Ставка применяется с 1 часа выполнения Работ, для оплаты каждых не полных суток выполнения Работ) | Генерация |  | 0 | 1 |  |  | 903 | 0 | 0 |  |  | 0 | 0 | 903 |  |  |  | 0 | 3766.7 | 4669.7 |  |  | 4669.7 |  | 0 | 0
96 | RO0680 | 73 | осн. | нет | WO06721498 | 2026-03-25 02:22 | 2026-03-25 03:51 | 2026-03-25 03:51 | Шведков |  | 3.4.2. | Стоимость отменённого вызова на Аварийно-восстановительные работы, заявка по которым получена во внерабочее время | Отмена |  | 0 |  |  |  | 0 | 0 | 0 |  |  | 0 | 1731 | 1731 |  |  |  | 0 | 3928.13 | 5659.13 |  |  | 5659.13 |  | 0 | 0
97 | RO0930 | 50 | осн. | нет | WO06714774 | 2026-03-17 16:39 | 2026-03-17 17:25 | 2026-03-17 17:25 | Кривинец |  | 3.4.1. | Стоимость отменённого вызова на Аварийно-восстановительные работы, заявка по которым получена в рабочее время | Отмена |  | 0 |  |  |  | 0 | 0 | 0 |  |  | 0 | 922 | 922 |  |  |  | 0 | 2690.5 | 3612.5 |  |  | 3612.5 |  | 0 | 0
98 | RO0930 | 0 | осн. | нет | WO06531741 | 2025-08-22 11:11 | 2026-03-24 15:46 | 2026-03-24 18:35 | Ларионов |  | 1.8. | Диагностика и замена outdoor джамперов 1/2" | Замена джампера | 1 | 2728 |  |  |  | 0 | 0 | 0 |  |  | 0 | 0 | 2728 |  |  |  | 0 | 0 | 2728 |  |  | 2728 |  | 0 | 0
99 | RO0960 | 55 | осн. | нет | WO06724618 | 2026-03-27 10:16 | 2026-03-27 11:37 | 2026-03-27 11:37 | Баженов |  | 3.4.1. | Стоимость отменённого вызова на Аварийно-восстановительные работы, заявка по которым получена в рабочее время | Отмена |  | 0 |  |  |  | 0 | 0 | 0 |  |  | 0 | 922 | 922 |  |  |  | 0 | 2959.55 | 3881.55 |  |  | 3881.55 |  | 0 | 0
100 | RO0967 | 62 | осн. | нет | WO06723494 | 2026-03-26 11:06 | 2026-03-26 13:23 | 2026-03-26 17:25 | Титенко |  | 3.3.1. | Стоимость Аварийно-восстановительных работ по обеспечению временного электроснабжения. (Ставка применяется с 1 часа выполнения Работ, для оплаты каждых не полных суток выполнения Работ) | Генерация |  | 0 | 5 |  |  | 903 | 0 | 0 |  |  | 0 | 0 | 4515 |  |  |  | 0 | 3336.22 | 7851.22 |  |  | 7851.22 |  | 0 | 0
101 | RO0967 | 62 | осн. | нет | WO06714568 | 2026-03-17 13:43 | 2026-03-20 13:18 | 2026-03-20 15:43 | Ткаченко |  | 5.3. | Осмотр и тестирование аккумуляторов источников бесперебойного питания (ИБП) по упрощенной методике (разряд на штатную нагрузку ИБП до 2 (двух) часов с измерением их параметров) | Видеотест АКБ | 1 | 1778 |  |  |  | 0 | 0 | 0 |  |  | 0 | 0 | 1778 |  |  |  | 0 | 3336.22 | 5114.22 |  |  | 5114.22 |  | 0 | 0
102 | RO0967 | 0 | осн. | нет | WO06714568 | 2026-03-17 13:43 | 2026-03-20 13:18 | 2026-03-20 15:43 | Ткаченко |  | 6.6. | Устранение нарушений конструкций обеспечивающих безопасность объектов (антивандальные ограждение и т.п., без учета стоимости материалов) | Работы с защитой АКБ | 1 | 2122 |  |  |  | 0 | 0 | 0 |  |  | 0 | 0 | 2122 |  |  |  | 0 | 0 | 2122 |  |  | 2122 |  | 0 | 0
103 | RO0970 | 30 | осн. | нет | WO06721420 | 2026-03-24 20:41 | 2026-03-24 22:05 | 2026-03-24 22:05 | Ткаченко |  | 3.4.2. | Стоимость отменённого вызова на Аварийно-восстановительные работы, заявка по которым получена во внерабочее время | Отмена |  | 0 |  |  |  | 0 | 0 | 0 |  |  | 0 | 1731 | 1731 |  |  |  | 0 | 1614.3 | 3345.3 |  |  | 3345.3 |  | 0 | 0
104 | RO0970 | 17.5 | осн. | нет |  |  | 2026-03-27 15:23 | 2026-03-27 18:30 | Ткаченко |  | 1.1. | Техническое обслуживание БС | Техническое обслуживание БС | 1 | 4143 |  |  |  | 0 | 0 | 0 |  |  | 0 | 0 | 4143 |  |  |  | 0 | 941.675 | 5084.675 |  |  | 5084.675 |  | 0 | 0
105 | RO0970 | 0 | осн. | нет |  |  | 2026-03-27 15:23 | 2026-03-27 18:30 | Ткаченко |  | 10.3. | Иные работы/услуги в отношении одного Объекта по одному обращению Заказчика в течение рабочего времени*****, независимо от количества представителей Подрядчика, участвующих в выполнении таких Работ на одном Объекте | Чистка фильтра маршрутизатора | 1 | 735 |  |  |  | 0 | 0 | 0 |  |  | 0 | 0 | 735 |  |  |  | 0 | 0 | 735 |  |  | 735 |  | 0 | 0
106 | RO0976 | 26 | осн. | нет | WO06719769 | 2026-03-23 15:54 | 2026-03-24 09:45 | 2026-03-24 12:10 | Баженов |  | 10.4. | Работы по осмотру и проверке работоспособности нового Объекта. Оплата Работ по Драйв-тесту, выполняемых в ходе осмотра и проверки работоспособности нового Объекта, осуществляется отдельно в соответствии с условиями пункта 9 настоящего Приложения №10.3 | Приемка БС | 1 | 3221 |  |  |  | 0 | 0 | 0 |  |  | 0 | 0 | 3221 |  |  |  | 0 | 1399.06 | 4620.06 |  |  | 4620.06 |  | 0 | 0
107 | RO0976 | 0 | осн. | нет | WO06720545 | 2026-03-24 10:01 | 2026-03-24 10:01 | 2026-03-24 12:10 | Баженов |  | 10.3. | Иные работы/услуги в отношении одного Объекта по одному обращению Заказчика в течение рабочего времени*****, независимо от количества представителей Подрядчика, участвующих в выполнении таких Работ на одном Объекте | Burglary | 1 | 735 |  |  |  | 0 | 0 | 0 |  |  | 0 | 0 | 735 |  |  |  | 0 | 0 | 735 |  |  | 735 |  | 0 | 0
108 | RO1042 | 45 | осн. | нет | WO06719529 | 2026-03-23 12:47 | 2026-03-23 14:31 | 2026-03-23 14:58 | Баженов |  | 3.3.1. | Стоимость Аварийно-восстановительных работ по обеспечению временного электроснабжения. (Ставка применяется с 1 часа выполнения Работ, для оплаты каждых не полных суток выполнения Работ) | Генерация |  | 0 | 1 |  |  | 903 | 0 | 0 |  |  | 0 | 0 | 903 |  |  |  | 0 | 2421.45 | 3324.45 |  |  | 3324.45 |  | 0 | 0
109 | RO1045 | 68 | осн. | нет | WO06714641 | 2026-03-17 14:35 | 2026-03-18 09:06 | 2026-03-18 09:44 | Голиков |  | 10.3. | Иные работы/услуги в отношении одного Объекта по одному обращению Заказчика в течение рабочего времени*****, независимо от количества представителей Подрядчика, участвующих в выполнении таких Работ на одном Объекте | Диагностика аварии по питанию | 1 | 735 |  |  |  | 0 | 0 | 0 |  |  | 0 | 0 | 735 |  |  |  | 0 | 3659.08 | 4394.08 |  |  | 4394.08 |  | 0 | 0
110 | RO1045 | 68 | осн. | нет | WO06718168 | 2026-03-21 06:29 | 2026-03-21 08:18 | 2026-03-21 08:49 | Шведков |  | 3.1.2. | Стоимость аварийно-восстановительных работ, заявка по которым получена во внерабочее время | Рестарт БС |  | 0 |  |  |  | 0 | 0 | 7187 |  |  | 0 | 0 | 7187 |  |  |  | 0 | 3659.08 | 10846.08 |  |  | 10846.08 |  | 0 | 0
111 | RO1045 | 68 | осн. | нет | WO06722825 | 2026-03-25 23:42 | 2026-03-25 01:28 | 2026-03-25 01:40 | Шведков |  | 3.3.1. | Стоимость Аварийно-восстановительных работ по обеспечению временного электроснабжения. (Ставка применяется с 1 часа выполнения Работ, для оплаты каждых не полных суток выполнения Работ) | Генерация |  | 0 | 1 |  |  | 903 | 0 | 0 |  |  | 0 | 0 | 903 |  |  |  | 0 | 3659.08 | 4562.08 |  |  | 4562.08 |  | 0 | 0
112 | RO1045 | 68 | осн. | нет | WO06722873 | 2026-03-26 02:36 | 2026-03-26 03:43 | 2026-03-26 12:47 | Шведков |  | 3.3.1. | Стоимость Аварийно-восстановительных работ по обеспечению временного электроснабжения. (Ставка применяется с 1 часа выполнения Работ, для оплаты каждых не полных суток выполнения Работ) | Генерация |  | 0 | 10 |  |  | 903 | 0 | 0 |  |  | 0 | 0 | 9030 |  |  |  | 0 | 3659.08 | 12689.08 |  |  | 12689.08 |  | 0 | 0
113 | RO1045 | 68 | осн. | нет | WO06725019 | 2026-03-27 14:06 | 2026-03-27 15:40 | 2026-03-27 16:28 | Шведков |  | 3.1.1. | Стоимость аварийно-восстановительных работ, заявка по которым получена в течение рабочего времени | Рестарт БС |  | 0 |  |  |  | 0 | 3956 | 0 |  |  | 0 | 0 | 3956 |  |  |  | 0 | 3659.08 | 7615.08 |  |  | 7615.08 |  | 0 | 0
114 | RO1058 | 43 | осн. | нет | WO06714447 | 2026-03-17 12:18 | 2026-03-17 13:51 | 2026-03-17 18:05 | Ткаченко |  | 3.3.1. | Стоимость Аварийно-восстановительных работ по обеспечению временного электроснабжения. (Ставка применяется с 1 часа выполнения Работ, для оплаты каждых не полных суток выполнения Работ) | Генерация |  | 0 | 5 |  |  | 903 | 0 | 0 |  |  | 0 | 0 | 4515 |  |  |  | 0 | 2313.83 | 6828.83 |  |  | 6828.83 |  | 0 | 0
115 | RO1058 | 0 | осн. | нет |  |  | 2026-03-17 15:59 | 2026-03-17 18:05 | Ткаченко |  | 1.1. | Техническое обслуживание БС | Техническое обслуживание БС | 1 | 4143 |  |  |  | 0 | 0 | 0 |  |  | 0 | 0 | 4143 |  |  |  | 0 | 0 | 4143 |  |  | 4143 |  | 0 | 0
116 | RO1064 | 72 | осн. | нет | WO06725195 | 2026-03-27 17:16 | 2026-03-27 18:44 | 2026-03-27 19:16 | Шведков |  | 3.3.1. | Стоимость Аварийно-восстановительных работ по обеспечению временного электроснабжения. (Ставка применяется с 1 часа выполнения Работ, для оплаты каждых не полных суток выполнения Работ) | Генерация |  | 0 | 1 |  |  | 903 | 0 | 0 |  |  | 0 | 0 | 903 |  |  |  | 0 | 3874.32 | 4777.32 |  |  | 4777.32 |  | 0 | 0
117 | RO0051 | 69 | осн. | нет | WO06716502 | 2026-03-19 11:06 | 2026-03-19 11:53 | 2026-03-19 12:44 | Пастушенко |  | 3.3.1. | Стоимость Аварийно-восстановительных работ по обеспечению временного электроснабжения. (Ставка применяется с 1 часа выполнения Работ, для оплаты каждых не полных суток выполнения Работ) | Генерация |  | 0 | 1 |  |  | 903 | 0 | 0 |  |  | 0 | 0 | 903 |  |  |  | 0 | 3712.89 | 4615.89 |  |  | 4615.89 |  | 0 | 0
118 | RO2884 | 67 | осн. | нет | WO06717484 | 2026-03-20 09:55 | 2026-03-20 10:33 | 2026-03-20 11:12 | Пастушенко |  | 10.3. | Иные работы/услуги в отношении одного Объекта по одному обращению Заказчика в течение рабочего времени*****, независимо от количества представителей Подрядчика, участвующих в выполнении таких Работ на одном Объекте | Устранение КЗ в ТШ | 1 | 735 |  |  |  | 0 | 0 | 0 |  |  | 0 | 0 | 735 |  |  |  | 0 | 3605.27 | 4340.27 |  |  | 4340.27 |  | 0 | 0
119 | RO1137 | 94 | осн. | нет | WO06723766 | 2026-03-26 13:39 | 2026-03-26 15:53 | 2026-03-26 16:06 | Баженов |  | 3.3.1. | Стоимость Аварийно-восстановительных работ по обеспечению временного электроснабжения. (Ставка применяется с 1 часа выполнения Работ, для оплаты каждых не полных суток выполнения Работ) | Генерация |  | 0 | 1 |  |  | 903 | 0 | 0 |  |  | 0 | 0 | 903 |  |  |  | 0 | 5058.14 | 5961.14 |  |  | 5961.14 |  | 0 | 0
120 | RO1137 | 94 | осн. | нет | WO06719603 | 2026-03-23 13:46 | 2026-03-23 16:20 | 2026-03-23 17:11 | Католиков |  | 3.3.1. | Стоимость Аварийно-восстановительных работ по обеспечению временного электроснабжения. (Ставка применяется с 1 часа выполнения Работ, для оплаты каждых не полных суток выполнения Работ) | Генерация |  | 0 | 1 |  |  | 903 | 0 | 0 |  |  | 0 | 0 | 903 |  |  |  | 0 | 5058.14 | 5961.14 |  |  | 5961.14 |  | 0 | 0
121 | RO1147 | 0 | осн. | нет | WO06725300 | 2026-03-28 00:39 | 2026-03-28 01:16 | 2026-03-28 01:16 | Баженов |  | 3.4.2. | Стоимость отменённого вызова на Аварийно-восстановительные работы, заявка по которым получена во внерабочее время | Отмена |  | 0 |  |  |  | 0 | 0 | 0 |  |  | 0 | 1731 | 1731 |  |  |  | 0 | 0 | 1731 |  |  | 1731 |  | 0 | 0
122 | RO0126 | 63 | осн. | нет | WO06717706 | 2026-03-20 13:10 | 2026-03-20 13:15 | 2026-03-20 13:24 | Пастушенко |  | 3.1.1. | Стоимость аварийно-восстановительных работ, заявка по которым получена в течение рабочего времени | DOOR/Проверка БС |  | 0 |  |  |  | 0 | 3956 | 0 |  |  | 0 | 0 | 3956 |  |  |  | 0 | 3390.03 | 7346.03 |  |  | 7346.03 |  | 0 | 0
123 | RO1149 | 65 | осн. | нет |  |  | 2026-03-23 14:30 | 2026-03-23 16:10 | Жадько |  | 1.1. | Техническое обслуживание БС | Техническое обслуживание БС | 1 | 4143 |  |  |  | 0 | 0 | 0 |  |  | 0 | 0 | 4143 |  |  |  | 0 | 3497.65 | 7640.65 |  |  | 7640.65 |  | 0 | 0
124 | RO1065 | 70 | осн. | нет | WO06722000 | 2026-03-25 10:03 | 2026-03-25 10:45 | 2026-03-25 15:47 | Пастушенко |  | 3.3.1. | Стоимость Аварийно-восстановительных работ по обеспечению временного электроснабжения. (Ставка применяется с 1 часа выполнения Работ, для оплаты каждых не полных суток выполнения Работ) | Генерация |  | 0 | 6 |  |  | 903 | 0 | 0 |  |  | 0 | 0 | 5418 |  |  |  | 0 | 3766.7 | 9184.7 |  |  | 9184.7 |  | 0 | 0
125 | RO1153 | 70 | осн. | нет | WO06721999 | 2026-03-25 10:03 | 2026-03-25 11:01 | 2026-03-25 15:57 | Пастушенко |  | 3.3.1. | Стоимость Аварийно-восстановительных работ по обеспечению временного электроснабжения. (Ставка применяется с 1 часа выполнения Работ, для оплаты каждых не полных суток выполнения Работ) | Генерация |  | 0 | 5 |  |  | 903 | 0 | 0 |  |  | 0 | 0 | 4515 |  |  |  | 0 | 3766.7 | 8281.7 |  |  | 8281.7 |  | 0 | 0
126 | RO1157 | 13 | осн. | нет | WO06719645 | 2026-03-23 14:22 | 2026-03-23 15:30 | 2026-03-23 17:12 | Баженов |  | 3.3.1. | Стоимость Аварийно-восстановительных работ по обеспечению временного электроснабжения. (Ставка применяется с 1 часа выполнения Работ, для оплаты каждых не полных суток выполнения Работ) | Генерация |  | 0 | 2 |  |  | 903 | 0 | 0 |  |  | 0 | 0 | 1806 |  |  |  | 0 | 699.53 | 2505.53 |  |  | 2505.53 |  | 0 | 0
127 | RO1157 | 9 | осн. | нет | WO06721235 | 2026-03-24 15:24 | 2026-03-24 16:29 | 2026-03-24 17:47 | Католиков |  | 3.3.1. | Стоимость Аварийно-восстановительных работ по обеспечению временного электроснабжения. (Ставка применяется с 1 часа выполнения Работ, для оплаты каждых не полных суток выполнения Работ) | Генерация |  | 0 | 2 |  |  | 903 | 0 | 0 |  |  | 0 | 0 | 1806 |  |  |  | 0 | 484.29 | 2290.29 |  |  | 2290.29 |  | 0 | 0
128 | RO1164 | 65 | осн. | нет | WO06711353 | 2026-03-13 15:28 | 2026-03-19 08:48 | 2026-03-19 09:49 | Жадько |  | 1.13. | Изменение механического угла наклона или азимута одной антенны | Изменение механического угла наклона одной антенны | 1 | 2085 |  |  |  | 0 | 0 | 0 |  |  | 0 | 0 | 2085 |  |  |  | 0 | 3497.65 | 5582.65 |  |  | 5582.65 |  | 0 | 0
129 | RO1165 | 60 | осн. | нет | WO06714433 | 2026-03-17 12:12 | 2026-03-17 14:10 | 2026-03-17 14:23 | Баженов |  | 3.3.1. | Стоимость Аварийно-восстановительных работ по обеспечению временного электроснабжения. (Ставка применяется с 1 часа выполнения Работ, для оплаты каждых не полных суток выполнения Работ) | Генерация |  | 0 | 1 |  |  | 903 | 0 | 0 |  |  | 0 | 0 | 903 |  |  |  | 0 | 3228.6 | 4131.6 |  |  | 4131.6 |  | 0 | 0
130 | RO1174 | 51 | осн. | нет | WO06715277 | 2026-03-18 09:01 | 2026-03-21 11:15 | 2026-03-21 13:23 | Баженов |  | 5.5. | Замена группы аккумуляторных батарей | Работы с АКБ | 1 | 7345 |  |  |  | 0 | 0 | 0 |  |  | 0 | 0 | 7345 |  |  |  | 0 | 2744.31 | 10089.31 |  |  | 10089.31 |  | 0 | 0
131 | RO1174 | 0 | осн. | нет | WO06715277 | 2026-03-18 09:01 | 2026-03-21 11:15 | 2026-03-21 13:23 | Баженов |  | 6.18. | Замена антивандальной защиты (работы, с учетом стоимости расходных материалов, без учета стоимости металла) | Монтаж защиты АКБ | 0.033 | 76316 |  |  |  | 0 | 0 | 0 |  |  | 0 | 0 | 2518.428 |  |  |  | 0 | 0 | 2518.428 |  |  | 2518.428 |  | 0 | 0
132 | RO1174 | 0 | осн. | нет | WO06715277 | 2026-03-18 09:01 | 2026-03-21 11:15 | 2026-03-21 13:23 | Баженов |  | 11.6. | Антивандальная защита (без учета стоимости расходных материалов, с учетом стоимости металла) | Изготовление защиты АКБ | 0.033 | 64605 |  |  |  | 0 | 0 | 0 |  |  | 0 | 0 | 2131.965 |  |  |  | 0 | 0 | 2131.965 |  |  | 2131.965 |  | 0 | 0
133 | RO1174 | 0 | осн. | нет | WO06715277 | 2026-03-18 09:01 | 2026-03-21 11:15 | 2026-03-21 13:23 | Баженов |  | 10.3. | Иные работы/услуги в отношении одного Объекта по одному обращению Заказчика в течение рабочего времени*****, независимо от количества представителей Подрядчика, участвующих в выполнении таких Работ на одном Объекте | Burglary | 1 | 735 |  |  |  | 0 | 0 | 0 |  |  | 0 | 0 | 735 |  |  |  | 0 | 0 | 735 |  |  | 735 |  | 0 | 0
134 | RO1174 | 51 | осн. | нет | WO06713435 | 2026-03-16 14:18 | 2026-03-16 15:20 | 2026-03-16 16:23 | Католиков |  | 3.3.1. | Стоимость Аварийно-восстановительных работ по обеспечению временного электроснабжения. (Ставка применяется с 1 часа выполнения Работ, для оплаты каждых не полных суток выполнения Работ) | ВЭС по прибытию |  | 0 | 1 |  |  | 903 | 0 | 0 |  |  | 0 | 0 | 903 |  |  |  | 0 | 2744.31 | 3647.31 |  |  | 3647.31 |  | 0 | 0
135 | RO1191 | 12 | осн. | нет | WO06718536 | 2026-03-22 03:22 | 2026-03-22 04:06 | 2026-03-22 04:06 | Шведков |  | 3.4.2. | Стоимость отменённого вызова на Аварийно-восстановительные работы, заявка по которым получена во внерабочее время | Отмена |  | 0 |  |  |  | 0 | 0 | 0 |  |  | 0 | 1731 | 1731 |  |  |  | 0 | 645.72 | 2376.72 |  |  | 2376.72 |  | 0 | 0
136 | RO2179 | 63 | осн. | нет | WO06724099 | 2026-03-26 20:59 | 2026-03-26 22:17 | 2026-03-26 22:33 | Пастушенко |  | 3.1.2. | Стоимость аварийно-восстановительных работ, заявка по которым получена во внерабочее время | Проверка оптики |  | 0 |  |  |  | 0 | 0 | 7187 |  |  | 0 | 0 | 7187 |  |  |  | 0 | 3390.03 | 10577.03 |  |  | 10577.03 |  | 0 | 0
137 | RO1194 | 45 | осн. | нет | WO06717597 | 2026-03-20 10:53 | 2026-03-20 11:55 | 2026-03-20 11:55 | Попов |  | 3.4.1. | Стоимость отменённого вызова на Аварийно-восстановительные работы, заявка по которым получена в рабочее время | Отмена |  | 0 |  |  |  | 0 | 0 | 0 |  |  | 0 | 922 | 922 |  |  |  | 0 | 2421.45 | 3343.45 |  |  | 3343.45 |  | 0 | 0
138 | RO1194 | 65 | осн. | нет | WO06718117 | 2026-03-21 00:41 | 2026-03-21 01:50 | 2026-03-21 01:50 | Попов |  | 3.4.2. | Стоимость отменённого вызова на Аварийно-восстановительные работы, заявка по которым получена во внерабочее время | Отмена |  | 0 |  |  |  | 0 | 0 | 0 |  |  | 0 | 1731 | 1731 |  |  |  | 0 | 3497.65 | 5228.65 |  |  | 5228.65 |  | 0 | 0
139 | RO1194 | 75 | осн. | нет | WO06722205 | 2026-03-25 11:45 | 2026-03-25 12:36 | 2026-03-25 17:44 | Тутаев |  | 3.3.1. | Стоимость Аварийно-восстановительных работ по обеспечению временного электроснабжения. (Ставка применяется с 1 часа выполнения Работ, для оплаты каждых не полных суток выполнения Работ) | Генерация |  | 0 | 6 |  |  | 903 | 0 | 0 |  |  | 0 | 0 | 5418 |  |  |  | 0 | 4035.75 | 9453.75 |  |  | 9453.75 |  | 0 | 0
140 | RO1194 | 75 | осн. | нет | WO06724575 | 2026-03-27 09:58 | 2026-03-27 11:34 | 2026-03-27 17:44 | Тутаев |  | 3.3.1. | Стоимость Аварийно-восстановительных работ по обеспечению временного электроснабжения. (Ставка применяется с 1 часа выполнения Работ, для оплаты каждых не полных суток выполнения Работ) | Генерация |  | 0 | 7 |  |  | 903 | 0 | 0 |  |  | 0 | 0 | 6321 |  |  |  | 0 | 4035.75 | 10356.75 |  |  | 10356.75 |  | 0 | 0
141 | RO1194 | 72 | осн. | нет | WO06721494 | 2026-03-25 02:09 | 2026-03-25 03:54 | 2026-03-25 03:54 | Шведков |  | 3.4.2. | Стоимость отменённого вызова на Аварийно-восстановительные работы, заявка по которым получена во внерабочее время | Отмена |  | 0 |  |  |  | 0 | 0 | 0 |  |  | 0 | 1731 | 1731 |  |  |  | 0 | 3874.32 | 5605.32 |  |  | 5605.32 |  | 0 | 0
142 | RO1256 | 70 | осн. | нет | WO06722073 | 2026-03-25 10:56 | 2026-03-25 12:10 | 2026-03-25 16:30 | Кривинец |  | 3.3.1. | Стоимость Аварийно-восстановительных работ по обеспечению временного электроснабжения. (Ставка применяется с 1 часа выполнения Работ, для оплаты каждых не полных суток выполнения Работ) | Генерация |  | 0 | 5 |  |  | 903 | 0 | 0 |  |  | 0 | 0 | 4515 |  |  |  | 0 | 3766.7 | 8281.7 |  |  | 8281.7 |  | 0 | 0
143 | RO1313 | 0 | осн. | нет | WO06714665 | 2026-03-17 15:02 | 2026-03-17 15:47 | 2026-03-17 15:47 | Ткаченко |  | 3.4.1. | Стоимость отменённого вызова на Аварийно-восстановительные работы, заявка по которым получена в рабочее время | Отмена |  | 0 |  |  |  | 0 | 0 | 0 |  |  | 0 | 922 | 922 |  |  |  | 0 | 0 | 922 |  |  | 922 |  | 0 | 0
144 | RO1778 | 68 | осн. | нет | WO06721282 | 2026-03-24 16:07 | 2026-03-25 17:25 | 2026-03-25 18:00 | Голиков |  | 10.3. | Иные работы/услуги в отношении одного Объекта по одному обращению Заказчика в течение рабочего времени*****, независимо от количества представителей Подрядчика, участвующих в выполнении таких Работ на одном Объекте | Проверка контактора | 1 | 735 |  |  |  | 0 | 0 | 0 |  |  | 0 | 0 | 735 |  |  |  | 0 | 3659.08 | 4394.08 |  |  | 4394.08 |  | 0 | 0
145 | RO1906 | 47 | осн. | нет | WO06722288 | 2026-03-25 12:18 | 2026-03-25 15:15 | 2026-03-25 17:26 | Титенко |  | 3.3.1. | Стоимость Аварийно-восстановительных работ по обеспечению временного электроснабжения. (Ставка применяется с 1 часа выполнения Работ, для оплаты каждых не полных суток выполнения Работ) | Генерация |  | 0 | 3 |  |  | 903 | 0 | 0 |  |  | 0 | 0 | 2709 |  |  |  | 0 | 2529.07 | 5238.07 |  |  | 5238.07 |  | 0 | 0
146 | RO1906 | 47 | осн. | нет | WO06722764 | 2026-03-25 19:38 | 2026-03-25 20:42 | 2026-03-25 21:35 | Ткаченко |  | 3.1.2. | Стоимость аварийно-восстановительных работ, заявка по которым получена во внерабочее время | Рестарт БС, обновлен софт |  | 0 |  |  |  | 0 | 0 | 7187 |  |  | 0 | 0 | 7187 |  |  |  | 0 | 2529.07 | 9716.07 |  |  | 9716.07 |  | 0 | 0
147 | RO1925 | 63 | осн. | нет | WO06713574 | 2026-03-16 16:08 | 2026-03-19 07:07 | 2026-03-19 08:02 | Голиков |  | 1.13. | Изменение механического угла наклона или азимута одной антенны | Изменение механического угла наклона одной антенны | 1 | 2085 |  |  |  | 0 | 0 | 0 |  |  | 0 | 0 | 2085 |  |  |  | 0 | 3390.03 | 5475.03 |  |  | 5475.03 |  | 0 | 0
148 | RO1993 | 70 | осн. | нет | WO06715289 | 2026-03-18 09:04 | 2026-03-18 13:54 | 2026-03-18 17:06 | Голиков |  | 10.3. | Иные работы/услуги в отношении одного Объекта по одному обращению Заказчика в течение рабочего времени*****, независимо от количества представителей Подрядчика, участвующих в выполнении таких Работ на одном Объекте | Чистка фильтров | 1 | 735 |  |  |  | 0 | 0 | 0 |  |  | 0 | 0 | 735 |  |  |  | 0 | 3766.7 | 4501.7 |  |  | 4501.7 |  | 0 | 0
149 | RO1993 | 20 | осн. | нет | WO06715289 | 2026-03-18 09:04 | 2026-03-18 13:54 | 2026-03-18 17:06 | Голиков |  | 2.20. | Диагностика, замена температурного датчика, включая прокладку кабеля (без учёта материалов) | Замена термореле | 1 | 261 |  |  |  | 0 | 0 | 0 |  |  | 0 | 0 | 261 |  |  |  | 0 | 1076.2 | 1337.2 |  |  | 1337.2 |  | 0 | 0
150 | RO1993 | 0 | осн. | нет | WO06715289 | 2026-03-18 09:04 | 2026-03-18 13:54 | 2026-03-18 17:06 | Голиков | [9 empty] | 0 | 0 | 0 |  |  | 0 | 0 | 0 | Термореле | 1 | 550 | 550 | 0 | 550 |  |  | 550 |  | 0 | 0
151 | RO1993 | 70 | осн. | нет | WO06721284 | 2026-03-24 14:16 | 2026-03-24 15:22 | 2026-03-24 17:45 | Попов |  | 3.3.1. | Стоимость Аварийно-восстановительных работ по обеспечению временного электроснабжения. (Ставка применяется с 1 часа выполнения Работ, для оплаты каждых не полных суток выполнения Работ) | Генерация |  | 0 | 3 |  |  | 903 | 0 | 0 |  |  | 0 | 0 | 2709 |  |  |  | 0 | 3766.7 | 6475.7 |  |  | 6475.7 |  | 0 | 0
152 | RO2000 | 80 | осн. | нет | WO06725460 | 2026-03-28 10:10 | 2026-03-28 12:06 | 2026-03-28 12:45 | Титенко |  | 3.3.1. | Стоимость Аварийно-восстановительных работ по обеспечению временного электроснабжения. (Ставка применяется с 1 часа выполнения Работ, для оплаты каждых не полных суток выполнения Работ) | Генерация |  | 0 | 1 |  |  | 903 | 0 | 0 |  |  | 0 | 0 | 903 |  |  |  | 0 | 4304.8 | 5207.8 |  |  | 5207.8 |  | 0 | 0
153 | RO2000 | 80 | осн. | нет | WO06725541 | 2026-03-28 12:13 | 2026-03-28 14:12 | 2026-03-28 16:25 | Ткаченко |  | 3.1.2. | Стоимость аварийно-восстановительных работ, заявка по которым получена во внерабочее время | Диагностика СП |  | 0 |  |  |  | 0 | 0 | 7187 |  |  | 0 | 0 | 7187 |  |  |  | 0 | 4304.8 | 11491.8 |  |  | 11491.8 |  | 0 | 0
154 | RO2000 | 0 | осн. | нет |  |  | 2026-03-28 15:00 | 2026-03-28 16:25 | Ткаченко |  | 1.1. | Техническое обслуживание БС | Техническое обслуживание БС | 1 | 4143 |  |  |  | 0 | 0 | 0 |  |  | 0 | 0 | 4143 |  |  |  | 0 | 0 | 4143 |  |  | 4143 |  | 0 | 0
155 | RO2000 | 0 | осн. | нет |  |  | 2026-03-28 15:00 | 2026-03-28 16:25 | Ткаченко |  | 4.5 | Стоимость проведения инвентаризации Объекта. | Инвентаризация БС | 1 | 735 |  |  |  | 0 | 0 | 0 |  |  | 0 | 0 | 735 |  |  |  | 0 | 0 | 735 |  |  | 735 |  | 0 | 0
156 | RO2000 | 0 | осн. | нет | WO06725622 | 2026-03-28 14:45 | 2026-03-28 15:00 | 2026-03-28 16:25 | Ткаченко |  | 5.17. | Настройка, прописка ИБП, включая подключение и тестирование внешних аварий | Настройка СП | 1 | 735 |  |  |  | 0 | 0 | 0 |  |  | 0 | 0 | 735 |  |  |  | 0 | 0 | 735 |  |  | 735 |  | 0 | 0
157 | RO2023 | 57 | осн. | нет | WO06660739 | 2026-01-14 09:44 | 2026-03-25 09:32 | 2026-03-25 15:27 | Титенко |  | 3.7. | Юстировка РРЛ полупролета (диам. от 1м до 1,8) | Юстировка | 1 | 2579 |  |  |  | 0 | 0 | 0 |  |  | 0 | 0 | 2579 |  |  |  | 0 | 3067.17 | 5646.17 |  |  | 5646.17 |  | 0 | 0
158 | RO2025 | 28 | осн. | нет | WO06720743 | 2026-03-24 11:12 | 2026-03-24 12:23 | 2026-03-24 12:50 | Ткаченко |  | 3.3.1. | Стоимость Аварийно-восстановительных работ по обеспечению временного электроснабжения. (Ставка применяется с 1 часа выполнения Работ, для оплаты каждых не полных суток выполнения Работ) | Генерация |  | 0 | 1 |  |  | 903 | 0 | 0 |  |  | 0 | 0 | 903 |  |  |  | 0 | 1506.68 | 2409.68 |  |  | 2409.68 |  | 0 | 0
159 | RO2025 | 28 | осн. | нет | WO06660741 | 2026-01-14 09:45 | 2026-03-25 09:32 | 2026-03-25 15:27 | Ткаченко |  | 3.7. | Юстировка РРЛ полупролета (диам. от 1м до 1,8) | Юстировка | 1 | 2579 |  |  |  | 0 | 0 | 0 |  |  | 0 | 0 | 2579 |  |  |  | 0 | 1506.68 | 4085.68 |  |  | 4085.68 |  | 0 | 0
160 | RO2025 | 0 | осн. | нет | WO06721996 | 2026-03-25 10:01 | 2026-03-25 09:32 | 2026-03-25 15:27 | Ткаченко |  | 2.17. | Замена прокалывающего зажима | Переключение FXED с прим.зажимов | 2 | 987 |  |  |  | 0 | 0 | 0 |  |  | 0 | 0 | 1974 |  |  |  | 0 | 0 | 1974 |  |  | 1974 |  | 0 | 0
161 | RO2025 | 0 | осн. | нет |  |  | 2026-03-25 10:24 | 2026-03-25 15:27 | Ткаченко |  | 1.1. | Техническое обслуживание БС | Техническое обслуживание БС | 1 | 4143 |  |  |  | 0 | 0 | 0 |  |  | 0 | 0 | 4143 |  |  |  | 0 | 0 | 4143 |  |  | 4143 |  | 0 | 0
162 | RO2028 | 3 | осн. | нет | WO06723940 | 2026-03-26 15:56 | 2026-03-26 16:12 | 2026-03-26 16:12 | Баженов |  | 3.4.1. | Стоимость отменённого вызова на Аварийно-восстановительные работы, заявка по которым получена в рабочее время | Отмена |  | 0 |  |  |  | 0 | 0 | 0 |  |  | 0 | 922 | 922 |  |  |  | 0 | 161.43 | 1083.43 |  |  | 1083.43 |  | 0 | 0
163 | RO2033 | 36 | осн. | нет | WO06711278 | 2026-03-13 14:14 | 2026-03-17 14:57 | 2026-03-17 15:20 | Баженов |  | 5.17. | Настройка, прописка ИБП, включая подключение и тестирование внешних аварий | Настройка СП | 1 | 735 |  |  |  | 0 | 0 | 0 |  |  | 0 | 0 | 735 |  |  |  | 0 | 1937.16 | 2672.16 |  |  | 2672.16 |  | 0 | 0
164 | RO2036 | 6 | осн. | нет |  |  | 2026-03-16 15:43 | 2026-03-16 16:58 | Баженов |  | 1.1. | Техническое обслуживание БС | Техническое обслуживание БС | 1 | 4143 |  |  |  | 0 | 0 | 0 |  |  | 0 | 0 | 4143 |  |  |  | 0 | 322.86 | 4465.86 |  |  | 4465.86 |  | 0 | 0
165 | RO2036 | 0 | осн. | нет |  |  | 2026-03-16 15:43 | 2026-03-16 16:58 | Баженов |  | 4.5 | Стоимость проведения инвентаризации Объекта. | Инвентаризация БС | 1 | 735 |  |  |  | 0 | 0 | 0 |  |  | 0 | 0 | 735 |  |  |  | 0 | 0 | 735 |  |  | 735 |  | 0 | 0
166 | RO2046 | 0 | осн. | нет | WO06716320 | 2026-03-19 09:18 | 2026-03-18 10:32 | 2026-03-18 12:38 | Баженов |  | 6.6. | Устранение нарушений конструкций обеспечивающих безопасность объектов (антивандальные ограждение и т.п., без учета стоимости материалов) | Работы с защитой АКБ | 1 | 2122 |  |  |  | 0 | 0 | 0 |  |  | 0 | 0 | 2122 |  |  |  | 0 | 0 | 2122 |  |  | 2122 |  | 0 | 0
167 | RO2093 | 96 | осн. | нет | WO06689455 | 2026-02-16 13:02 | 2026-03-30 13:22 | 2026-03-30 14:10 | Голиков |  | 5.3. | Осмотр и тестирование аккумуляторов источников бесперебойного питания (ИБП) по упрощенной методике (разряд на штатную нагрузку ИБП до 2 (двух) часов с измерением их параметров) | Видеотест АКБ | 1 | 1778 |  |  |  | 0 | 0 | 0 |  |  | 0 | 0 | 1778 |  |  |  | 0 | 5165.76 | 6943.76 |  |  | 6943.76 |  | 0 | 0
168 | RO2143 | 69 | осн. | нет |  |  | 2026-03-19 12:10 | 2026-03-19 14:00 | Черкашин |  | 1.1. | Техническое обслуживание БС | Техническое обслуживание БС | 1 | 4143 |  |  |  | 0 | 0 | 0 |  |  | 0 | 0 | 4143 |  |  |  | 0 | 3712.89 | 7855.89 |  |  | 7855.89 |  | 0 | 0
169 | RO1147 | 67 | осн. | нет | WO06724102 | 2026-03-26 21:21 | 2026-03-26 22:31 | 2026-03-26 22:33 | Пастушенко |  | 3.3.1. | Стоимость Аварийно-восстановительных работ по обеспечению временного электроснабжения. (Ставка применяется с 1 часа выполнения Работ, для оплаты каждых не полных суток выполнения Работ) | Генерация |  | 0 | 1 |  |  | 903 | 0 | 0 |  |  | 0 | 0 | 903 |  |  |  | 0 | 3605.27 | 4508.27 |  |  | 4508.27 |  | 0 | 0
170 | RO2179 | 20 | осн. | нет | WO06717172 | 2026-03-20 06:11 | 2026-03-20 06:40 | 2026-03-20 06:40 | Попов |  | 3.4.2. | Стоимость отменённого вызова на Аварийно-восстановительные работы, заявка по которым получена во внерабочее время | Отмена |  | 0 |  |  |  | 0 | 0 | 0 |  |  | 0 | 1731 | 1731 |  |  |  | 0 | 1076.2 | 2807.2 |  |  | 2807.2 |  | 0 | 0
171 | RO2179 | 63 | осн. | нет | WO06724187 | 2026-03-27 01:02 | 2026-03-27 01:39 | 2026-03-27 02:08 | Шведков |  | 3.1.2. | Стоимость аварийно-восстановительных работ, заявка по которым получена во внерабочее время | Рестарт БС |  | 0 |  |  |  | 0 | 0 | 7187 |  |  | 0 | 0 | 7187 |  |  |  | 0 | 3390.03 | 10577.03 |  |  | 10577.03 |  | 0 | 0
172 | RO2185 | 60 | осн. | нет | WO06719301 | 2026-03-23 10:46 | 2026-03-23 12:20 | 2026-03-23 15:46 | Голиков |  | 3.1.1. | Стоимость аварийно-восстановительных работ, заявка по которым получена в течение рабочего времени | Работы по заданию |  | 0 |  |  |  | 0 | 3956 | 0 |  |  | 0 | 0 | 3956 |  |  |  | 0 | 3228.6 | 7184.6 |  |  | 7184.6 |  | 0 | 0
173 | RO2185 | 60 | осн. | нет | WO06714366 | 2026-03-17 11:30 | 2026-03-18 09:45 | 2026-03-18 13:35 | Юкин |  | 3.1.1. | Стоимость аварийно-восстановительных работ, заявка по которым получена в течение рабочего времени | Сопровождение |  | 0 |  |  |  | 0 | 3956 | 0 |  |  | 0 | 0 | 3956 |  |  |  | 0 | 3228.6 | 7184.6 |  |  | 7184.6 |  | 0 | 0
174 | RO2196 | 13 | осн. | нет | WO06726176 | 2026-03-29 17:08 | 2026-03-29 18:05 | 2026-03-29 18:05 | Ткаченко |  | 3.4.2. | Стоимость отменённого вызова на Аварийно-восстановительные работы, заявка по которым получена во внерабочее время | Отмена |  | 0 |  |  |  | 0 | 0 | 0 |  |  | 0 | 1731 | 1731 |  |  |  | 0 | 699.53 | 2430.53 |  |  | 2430.53 |  | 0 | 0
175 | RO2197 | 14 | осн. | нет |  |  | 2026-03-29 15:24 | 2026-03-29 17:00 | Ткаченко |  | 1.1. | Техническое обслуживание БС | Техническое обслуживание БС | 1 | 4143 |  |  |  | 0 | 0 | 0 |  |  | 0 | 0 | 4143 |  |  |  | 0 | 753.34 | 4896.34 |  |  | 4896.34 |  | 0 | 0
176 | RO2197 | 0 | осн. | нет |  |  | 2026-03-29 15:24 | 2026-03-29 17:00 | Ткаченко |  | 4.5 | Стоимость проведения инвентаризации Объекта. | Инвентаризация БС | 1 | 735 |  |  |  | 0 | 0 | 0 |  |  | 0 | 0 | 735 |  |  |  | 0 | 0 | 735 |  |  | 735 |  | 0 | 0
177 | RO2208 | 124 | осн. | нет | WO06728289 | 2026-03-31 09:08 | 2026-03-31 12:20 | 2026-03-31 13:38 | Голиков |  | 1.2. | Диагностика и устранение дефектов АФУ сектора БС (локализация неисправности или перепуток Net Monitor'ом, проверка/ремонт разъёмов, соединительных джемперов, проверка КСВ) | Проверка на перепутку | 1 | 4180 |  |  |  | 0 | 0 | 0 |  |  | 0 | 0 | 4180 |  |  |  | 0 | 6672.44 | 10852.44 |  |  | 10852.44 |  | 0 | 0
178 | RO2227 | 34 | осн. | нет | WO06722511 | 2026-03-25 14:17 | 2026-03-25 15:29 | 2026-03-25 16:45 | Ткаченко |  | 3.3.1. | Стоимость Аварийно-восстановительных работ по обеспечению временного электроснабжения. (Ставка применяется с 1 часа выполнения Работ, для оплаты каждых не полных суток выполнения Работ) | Генерация |  | 0 | 2 |  |  | 903 | 0 | 0 |  |  | 0 | 0 | 1806 |  |  |  | 0 | 1829.54 | 3635.54 |  |  | 3635.54 |  | 0 | 0
179 | RO2227 | 0 | осн. | нет |  |  | 2026-03-25 15:31 | 2026-03-25 16:45 | Ткаченко |  | 1.1. | Техническое обслуживание БС | Техническое обслуживание БС | 1 | 4143 |  |  |  | 0 | 0 | 0 |  |  | 0 | 0 | 4143 |  |  |  | 0 | 0 | 4143 |  |  | 4143 |  | 0 | 0
180 | RO2227 | 0 | осн. | нет |  |  | 2026-03-25 15:31 | 2026-03-25 16:45 | Ткаченко |  | 4.5 | Стоимость проведения инвентаризации Объекта. | Инвентаризация БС | 1 | 735 |  |  |  | 0 | 0 | 0 |  |  | 0 | 0 | 735 |  |  |  | 0 | 0 | 735 |  |  | 735 |  | 0 | 0
181 | RO2234 | 71 | осн. | нет | WO06714417 | 2026-03-17 12:04 | 2026-03-17 12:45 | 2026-03-17 14:14 | Шведков |  | 3.3.1. | Стоимость Аварийно-восстановительных работ по обеспечению временного электроснабжения. (Ставка применяется с 1 часа выполнения Работ, для оплаты каждых не полных суток выполнения Работ) | Генерация |  | 0 | 2 |  |  | 903 | 0 | 0 |  |  | 0 | 0 | 1806 |  |  |  | 0 | 3820.51 | 5626.51 |  |  | 5626.51 |  | 0 | 0
182 | RO2234 | 0 | осн. | нет | WO06718384 | 2026-03-21 15:50 | 2026-03-21 14:13 | 2026-03-21 16:35 | Шведков |  | 3.1.2. | Стоимость аварийно-восстановительных работ, заявка по которым получена во внерабочее время | Работы с ВЭС |  | 0 |  |  |  | 0 | 0 | 7187 |  |  | 0 | 0 | 7187 |  |  |  | 0 | 0 | 7187 |  |  | 7187 |  | 0 | 0
183 | RO2241 | 52 | осн. | нет |  |  | 2026-03-17 12:53 | 2026-03-17 13:30 | Баженов |  | 1.1. | Техническое обслуживание БС | Техническое обслуживание БС | 1 | 4143 |  |  |  | 0 | 0 | 0 |  |  | 0 | 0 | 4143 |  |  |  | 0 | 2798.12 | 6941.12 |  |  | 6941.12 |  | 0 | 0
184 | RO2241 | 0 | осн. | нет |  |  | 2026-03-17 12:53 | 2026-03-17 13:30 | Баженов |  | 4.5 | Стоимость проведения инвентаризации Объекта. | Инвентаризация БС | 1 | 735 |  |  |  | 0 | 0 | 0 |  |  | 0 | 0 | 735 |  |  |  | 0 | 0 | 735 |  |  | 735 |  | 0 | 0
185 | RO0124 | 68 | осн. | нет | WO06724159 | 2026-03-26 22:47 | 2026-03-26 23:40 | 2026-03-27 05:48 | Пастушенко |  | 3.3.1. | Стоимость Аварийно-восстановительных работ по обеспечению временного электроснабжения. (Ставка применяется с 1 часа выполнения Работ, для оплаты каждых не полных суток выполнения Работ) | Генерация |  | 0 | 7 |  |  | 903 | 0 | 0 |  |  | 0 | 0 | 6321 |  |  |  | 0 | 3659.08 | 9980.08 |  |  | 9980.08 |  | 0 | 0
186 | RO2258 | 126 | осн. | нет | WO06716272 | 2026-03-19 08:46 | 2026-03-20 10:13 | 2026-03-20 12:40 | Ткаченко |  | 3.1.1. | Стоимость аварийно-восстановительных работ, заявка по которым получена в течение рабочего времени | Приемка БС |  | 0 |  |  |  | 0 | 3956 | 0 |  |  | 0 | 0 | 3956 |  |  |  | 0 | 6780.06 | 10736.06 |  |  | 10736.06 |  | 0 | 0
187 | RO2288 | 60 | осн. | нет | WO06721509 | 2026-03-25 03:02 | 2026-03-25 04:15 | 2026-03-25 04:15 | Ларионов |  | 3.4.2. | Стоимость отменённого вызова на Аварийно-восстановительные работы, заявка по которым получена во внерабочее время | Отмена |  | 0 |  |  |  | 0 | 0 | 0 |  |  | 0 | 1731 | 1731 |  |  |  | 0 | 3228.6 | 4959.6 |  |  | 4959.6 |  | 0 | 0
188 | RO2451 | 8 | осн. | нет | WO06719762 | 2026-03-23 15:49 | 2026-03-25 10:24 | 2026-03-25 13:00 | Баженов |  | 10.4. | Работы по осмотру и проверке работоспособности нового Объекта. Оплата Работ по Драйв-тесту, выполняемых в ходе осмотра и проверки работоспособности нового Объекта, осуществляется отдельно в соответствии с условиями пункта 9 настоящего Приложения №10.3 | Приемка БС | 1 | 3221 |  |  |  | 0 | 0 | 0 |  |  | 0 | 0 | 3221 |  |  |  | 0 | 430.48 | 3651.48 |  |  | 3651.48 |  | 0 | 0
189 | RO2451 | 0 | осн. | нет | WO06722056 | 2026-03-25 10:33 | 2026-03-25 10:24 | 2026-03-25 13:00 | Баженов |  | 10.3. | Иные работы/услуги в отношении одного Объекта по одному обращению Заказчика в течение рабочего времени*****, независимо от количества представителей Подрядчика, участвующих в выполнении таких Работ на одном Объекте | Burglary | 1 | 735 |  |  |  | 0 | 0 | 0 |  |  | 0 | 0 | 735 |  |  |  | 0 | 0 | 735 |  |  | 735 |  | 0 | 0
190 | RO2451 | 0 | осн. | нет | WO06722174 | 2026-03-25 11:28 | 2026-03-25 10:24 | 2026-03-25 13:00 | Баженов |  | 5.17. | Настройка, прописка ИБП, включая подключение и тестирование внешних аварий | Настройка СП | 1 | 735 |  |  |  | 0 | 0 | 0 |  |  | 0 | 0 | 735 |  |  |  | 0 | 0 | 735 |  |  | 735 |  | 0 | 0
191 | RO2673 | 34 | осн. | нет | WO06726234 | 2026-03-29 19:47 | 2026-03-29 20:43 | 2026-03-29 23:45 | Баженов |  | 3.1.2. | Стоимость аварийно-восстановительных работ, заявка по которым получена во внерабочее время | DOOR/Проверка БС, взаимодействие с полицией, поездка в отделение |  | 0 |  |  |  | 0 | 0 | 7187 |  |  | 0 | 0 | 7187 |  |  |  | 0 | 1829.54 | 9016.54 |  |  | 9016.54 |  | 0 | 0
192 | RO2673 | 0 | осн. | нет | WO06726285 | 2026-03-29 22:42 | 2026-03-29 22:42 | 2026-03-29 23:45 | Баженов |  | 5.4. | Замена одной аккумуляторной батареи в группе | Работы с АКБ | 2 | 1843 |  |  |  | 0 | 0 | 0 |  |  | 0 | 0 | 3686 |  |  |  | 0 | 0 | 3686 |  |  | 3686 |  | 0 | 0
193 | RO2673 | 0 | осн. | нет | WO06726285 | 2026-03-29 22:42 | 2026-03-29 22:42 | 2026-03-29 23:45 | Баженов |  | 10.3. | Иные работы/услуги в отношении одного Объекта по одному обращению Заказчика в течение рабочего времени*****, независимо от количества представителей Подрядчика, участвующих в выполнении таких Работ на одном Объекте | Burglary | 1 | 735 |  |  |  | 0 | 0 | 0 |  |  | 0 | 0 | 735 |  |  |  | 0 | 0 | 735 |  |  | 735 |  | 0 | 0
194 | RO2717 | 62 | осн. | нет | WO06714067 | 2026-03-17 08:42 | 2026-03-17 10:35 | 2026-03-17 11:05 | Баженов |  | 3.1.1. | Стоимость аварийно-восстановительных работ, заявка по которым получена в течение рабочего времени | Диагностика, проверка CU |  | 0 |  |  |  | 0 | 3956 | 0 |  |  | 0 | 0 | 3956 |  |  |  | 0 | 3336.22 | 7292.22 |  |  | 7292.22 |  | 0 | 0
195 | RO2815 | 0 | осн. | нет | WO06714528 | 2026-03-17 13:14 | 2026-03-17 10:09 | 2026-03-17 13:07 | Голиков |  | 10.3. | Иные работы/услуги в отношении одного Объекта по одному обращению Заказчика в течение рабочего времени*****, независимо от количества представителей Подрядчика, участвующих в выполнении таких Работ на одном Объекте | Чистка фильтров | 1 | 735 |  |  |  | 0 | 0 | 0 |  |  | 0 | 0 | 735 |  |  |  | 0 | 0 | 735 |  |  | 735 |  | 0 | 0
196 | RO2815 | 292 | осн. | нет | WO06712892 | 2026-03-16 09:00 | 2026-03-17 10:09 | 2026-03-17 13:07 | Титенко |  | 5.3. | Осмотр и тестирование аккумуляторов источников бесперебойного питания (ИБП) по упрощенной методике (разряд на штатную нагрузку ИБП до 2 (двух) часов с измерением их параметров) | Видеотест АКБ, доставка сопровождающего с РТРС | 1 | 1778 |  |  |  | 0 | 0 | 0 |  |  | 0 | 0 | 1778 |  |  |  | 0 | 15712.52 | 17490.52 |  |  | 17490.52 |  | 0 | 0
197 | RO2821 | 24 | доп. | нет | WO06724597 | 2026-03-27 10:00 | 2026-03-27 14:34 | 2026-03-27 15:36 | Голиков |  | 3.1.1. | Стоимость аварийно-восстановительных работ, заявка по которым получена в течение рабочего времени | Работы по заданию |  | 0 |  |  |  | 0 | 3956 | 0 |  |  | 0 | 0 | 3956 |  |  |  | 0 | 1291.44 | 5643.04 |  |  | 5643.04 |  | 0 | 395.6
198 | RO2884 | 67 | осн. | нет | WO06719053 | 2026-03-23 08:36 | 2026-03-26 08:30 | 2026-03-26 11:37 | Голиков |  | 10.3. | Иные работы/услуги в отношении одного Объекта по одному обращению Заказчика в течение рабочего времени*****, независимо от количества представителей Подрядчика, участвующих в выполнении таких Работ на одном Объекте | Перекросс аварий | 1 | 735 |  |  |  | 0 | 0 | 0 |  |  | 0 | 0 | 735 |  |  |  | 0 | 3605.27 | 4340.27 |  |  | 4340.27 |  | 0 | 0
199 | RO2931 | 61 | осн. | нет | WO06724214 | 2026-03-27 03:16 | 2026-03-27 04:48 | 2026-03-27 05:06 | Пастушенко |  | 3.3.1. | Стоимость Аварийно-восстановительных работ по обеспечению временного электроснабжения. (Ставка применяется с 1 часа выполнения Работ, для оплаты каждых не полных суток выполнения Работ) | Генерация |  | 0 | 1 |  |  | 903 | 0 | 0 |  |  | 0 | 0 | 903 |  |  |  | 0 | 3282.41 | 4185.41 |  |  | 4185.41 |  | 0 | 0
200 | RO2884 | 30 | осн. | нет | WO06718114 | 2026-03-21 | 2026-03-21 00:41 | 2026-03-21 00:41 | Попов |  | 3.4.2. | Стоимость отменённого вызова на Аварийно-восстановительные работы, заявка по которым получена во внерабочее время | Отмена |  | 0 |  |  |  | 0 | 0 | 0 |  |  | 0 | 1731 | 1731 |  |  |  | 0 | 1614.3 | 3345.3 |  |  | 3345.3 |  | 0 | 0
201 | RO2884 | 63 | осн. | нет | WO06718125 | 2026-03-21 01:33 | 2026-03-21 03:00 | 2026-03-21 03:00 | Попов |  | 3.4.2. | Стоимость отменённого вызова на Аварийно-восстановительные работы, заявка по которым получена во внерабочее время | Отмена |  | 0 |  |  |  | 0 | 0 | 0 |  |  | 0 | 1731 | 1731 |  |  |  | 0 | 3390.03 | 5121.03 |  |  | 5121.03 |  | 0 | 0
202 | RO2884 | 58 | осн. | нет | WO06718763 | 2026-03-22 17:52 | 2026-03-22 19:11 | 2026-03-22 19:11 | Попов |  | 3.4.2. | Стоимость отменённого вызова на Аварийно-восстановительные работы, заявка по которым получена во внерабочее время | Отмена |  | 0 |  |  |  | 0 | 0 | 0 |  |  | 0 | 1731 | 1731 |  |  |  | 0 | 3120.98 | 4851.98 |  |  | 4851.98 |  | 0 | 0
203 | RO2896 | 6 | осн. | нет | WO06724773 | 2026-03-27 11:36 | 2026-03-27 12:39 | 2026-03-27 12:50 | Баженов |  | 3.3.1. | Стоимость Аварийно-восстановительных работ по обеспечению временного электроснабжения. (Ставка применяется с 1 часа выполнения Работ, для оплаты каждых не полных суток выполнения Работ) | Генерация |  | 0 | 1 |  |  | 903 | 0 | 0 |  |  | 0 | 0 | 903 |  |  |  | 0 | 322.86 | 1225.86 |  |  | 1225.86 |  | 0 | 0
204 | RO2901 | 65 | осн. | нет | WO06716665 | 2026-03-19 13:28 | 2026-03-19 14:07 | 2026-03-19 15:07 | Кривинец |  | 3.1.1. | Стоимость аварийно-восстановительных работ, заявка по которым получена в течение рабочего времени | Рестарт БС |  | 0 |  |  |  | 0 | 3956 | 0 |  |  | 0 | 0 | 3956 |  |  |  | 0 | 3497.65 | 7453.65 |  |  | 7453.65 |  | 0 | 0
205 | RO0680 | 73 | осн. | нет | WO06724651 | 2026-03-27 10:33 | 2026-03-27 12:05 | 2026-03-27 17:38 | Пастушенко |  | 3.3.1. | Стоимость Аварийно-восстановительных работ по обеспечению временного электроснабжения. (Ставка применяется с 1 часа выполнения Работ, для оплаты каждых не полных суток выполнения Работ) | Генерация |  | 0 | 6 |  |  | 903 | 0 | 0 |  |  | 0 | 0 | 5418 |  |  |  | 0 | 3928.13 | 9346.13 |  |  | 9346.13 |  | 0 | 0
206 | RO2931 | 61 | осн. | нет | WO06725558 | 2026-03-28 12:45 | 2026-03-28 14:08 | 2026-03-28 14:17 | Пастушенко |  | 3.3.1. | Стоимость Аварийно-восстановительных работ по обеспечению временного электроснабжения. (Ставка применяется с 1 часа выполнения Работ, для оплаты каждых не полных суток выполнения Работ) | Генерация |  | 0 | 1 |  |  | 903 | 0 | 0 |  |  | 0 | 0 | 903 |  |  |  | 0 | 3282.41 | 4185.41 |  |  | 4185.41 |  | 0 | 0
207 | RO2928 | 71 | осн. | нет | WO06714385 | 2026-03-17 11:45 | 2026-03-17 12:29 | 2026-03-17 14:13 | Шведков |  | 3.3.1. | Стоимость Аварийно-восстановительных работ по обеспечению временного электроснабжения. (Ставка применяется с 1 часа выполнения Работ, для оплаты каждых не полных суток выполнения Работ) | Генерация |  | 0 | 2 |  |  | 903 | 0 | 0 |  |  | 0 | 0 | 1806 |  |  |  | 0 | 3820.51 | 5626.51 |  |  | 5626.51 |  | 0 | 0
208 | RO2929 | 30 | осн. | нет | WO06719940 | 2026-03-23 18:28 | 2026-03-23 19:04 | 2026-03-23 19:04 | Попов |  | 3.4.2. | Стоимость отменённого вызова на Аварийно-восстановительные работы, заявка по которым получена во внерабочее время | Отмена |  | 0 |  |  |  | 0 | 0 | 0 |  |  | 0 | 1731 | 1731 |  |  |  | 0 | 1614.3 | 3345.3 |  |  | 3345.3 |  | 0 | 0
209 | RO1194 | 75 | осн. | нет | WO06725623 | 2026-03-28 14:48 | 2026-03-28 15:56 | 2026-03-28 18:25 | Пастушенко |  | 3.3.1. | Стоимость Аварийно-восстановительных работ по обеспечению временного электроснабжения. (Ставка применяется с 1 часа выполнения Работ, для оплаты каждых не полных суток выполнения Работ) | Генерация |  | 0 | 3 |  |  | 903 | 0 | 0 |  |  | 0 | 0 | 2709 |  |  |  | 0 | 4035.75 | 6744.75 |  |  | 6744.75 |  | 0 | 0
210 | RO0279 | 54 | осн. | нет | WO06725806 | 2026-03-29 02:22 | 2026-03-29 03:15 | 2026-03-29 04:12 | Пастушенко |  | 3.1.2. | Стоимость аварийно-восстановительных работ, заявка по которым получена во внерабочее время | DOOR/Проверка БС |  | 0 |  |  |  | 0 | 0 | 7187 |  |  | 0 | 0 | 7187 |  |  |  | 0 | 2905.74 | 10092.74 |  |  | 10092.74 |  | 0 | 0
211 | RO2972 | 9 | осн. | нет | WO06713082 | 2026-03-16 10:56 | 2026-03-16 11:52 | 2026-03-16 15:30 | Баженов |  | 3.3.1. | Стоимость Аварийно-восстановительных работ по обеспечению временного электроснабжения. (Ставка применяется с 1 часа выполнения Работ, для оплаты каждых не полных суток выполнения Работ) | Генерация |  | 0 | 4 |  |  | 903 | 0 | 0 |  |  | 0 | 0 | 3612 |  |  |  | 0 | 484.29 | 4096.29 |  |  | 4096.29 |  | 0 | 0
212 | RO2980 | 0 | осн. | нет | WO06723195 | 2026-03-26 08:59 | 2026-03-26 10:00 | 2026-03-26 10:13 | Баженов |  | 3.3.1. | Стоимость Аварийно-восстановительных работ по обеспечению временного электроснабжения. (Ставка применяется с 1 часа выполнения Работ, для оплаты каждых не полных суток выполнения Работ) | Генерация |  | 0 | 1 |  |  | 903 | 0 | 0 |  |  | 0 | 0 | 903 |  |  |  | 0 | 0 | 903 |  |  | 903 |  | 0 | 0
213 | RO2980 | 0 | осн. | нет | WO06714139 | 2026-03-17 09:32 | 2026-03-17 10:35 | 2026-03-17 10:55 | Католиков |  | 3.3.1. | Стоимость Аварийно-восстановительных работ по обеспечению временного электроснабжения. (Ставка применяется с 1 часа выполнения Работ, для оплаты каждых не полных суток выполнения Работ) | Генерация |  | 0 | 1 |  |  | 903 | 0 | 0 |  |  | 0 | 0 | 903 |  |  |  | 0 | 0 | 903 |  |  | 903 |  | 0 | 0
214 | [8 empty] | Баженов |  | 10.3. | Иные работы/услуги в отношении одного Объекта по одному обращению Заказчика в течение рабочего времени*****, независимо от количества представителей Подрядчика, участвующих в выполнении таких Работ на одном Объекте | Обклейка 15 БС(кражи АКБ) | 3 | 735 |  |  |  | 0 | 0 | 0 |  |  | 0 | 0 | 2205 |  |  |  | 0 | 0 | 2205 |  |  | 2205 |  | 0 | 0
215 | [5 empty] | 2026-03-17 |  |  | Жадько |  | 1.1 | Стоимость Километро - вызова до Объекта* | Доставка ЗИП | 72 | 53.81 |  |  |  | 0 | 0 | 0 |  |  | 0 | 0 | 3874.32 |  |  |  | 0 | 0 | 3874.32 |  |  | 3874.32 |  | 0 | 0
216 | [5 empty] | 2026-03-18 |  |  | Жадько |  | 1.1 | Стоимость Километро - вызова до Объекта* | Доставка ЗИП | 190 | 53.81 |  |  |  | 0 | 0 | 0 |  |  | 0 | 0 | 10223.9 |  |  |  | 0 | 0 | 10223.9 |  |  | 10223.9 |  | 0 | 0
|  | 8263.5 | [11 empty] | 383.132 | [11 empty] | 677716.006 | [5 empty] | ИТОГО |  |  | 1145466.141
[32 empty] | НДС 22% |  |  | 252002.55
[32 empty] | ИТОГО с НДС |  |  | 1397468.69
ПОДПИСИ СТОРОН
|  | От исполнителя: | [10 empty] | От заказчика:
|  | Директор ООО "ЭСТ" | [10 empty] | Директор макрорегионального филиала "Юг" ОOO "Т2 Мобайл"
|  | ____________________________Нестеренко Е.В. | [10 empty] | ________________________Мотлях К.Г.
|  | МП | [10 empty] | МП

## СИМ (hidden)
ПРИЛОЖЕНИЕ № 4 (Справка)
к Договору на выполнение работ
[5 empty] | 8/2 |  |  |  |  | № ТО-ЭСТ-РО-2025 от «01» сентября 2025 г.
Справка об использовании оборудования (материалов) к Акту выполненных работ № от
г.Ростов-на-Дону | [6 empty] | 0
Общество с ограниченной ответственностью «Т2-Мобайл» (Ростовский филиал) (сокращенное наименование ООО «Т2 Мобайл» Ростовский филиал), юридическое лицо, зарегистрированное по адресу: Российская Федерация, 108811, г. Москва, поселение Московский, Киевское шоссе 22-й километр, домовладение 6, строение 1, этаж 5, комната 33, в лице Руководителя Макрорегионального филиала "Юг" Общества с ограниченной ответственностью «Т2 Мобайл» Мотлях Константина Геннадьевича, действующего на основании доверенности №77/447-н/77-2024-3-169 от 15.02.2024 г., именуемое в дальнейшем «Заказчик», с одной стороны, и Общество с ограниченной ответственностью «Эффективные сервисные технологии», юридическое лицо, зарегистрированное по адресу: Российская Федерация, 350005, Краснодарский край, г. Краснодар, ул. им. Александра Покрышкина д. 25/А, корп.2, помещ. 21,22,23, в лице Директора Нестеренко Евгения Викторовича, действующего на основании Устава, именуемое в дальнейшем «Подрядчик», с другой стороны, совместно именуемые «Стороны», а по отдельности - «Сторона», составили Справку об использовании Оборудования (Материалов)
к Акту выполненных работ № |  | ОРЕХ 2612-2613 | от | 0 | к Договору на выполнение работ № ТО-ЭСТ-РО-2025
от 01.09.2025 (далее – Договор), о нижеследующем:
1. Подрядчик при выполнении Работ использовал (смонтировал) Оборудование (Материалы), представленное Заказчиком, а именно:
№ п/п | № Объекта | Наименование Работ | Наименование израсходованного Оборудования (Материалов) | Ед. измерения | Количество | Примечание
1 | RO0930 | Замена джампера | Джампер??? | шт | 1 | новое
2 | RO0326 | Замена SFP | SFP??? | шт | 1 | новое
3 | RO0175 | Замена джампера | Джампер??? | шт | 1 | новое
4 | RO0175 | Замена SFP | SFP??? | шт | 2 | новое
6
7
2. Подрядчик при выполнении Работ использовал (смонтировал) Оборудование (Материалы), приобретенное Подрядчиком за счет Заказчика,
а именно:
№ п/п | № Объекта | Наименование Работ | Наименование израсходованного Оборудования (Материалов) | Дата согласования стоимости с Заказчиком | Стоимость, без НДС, руб. | Сумма НДС, руб. | Стоимость с НДС, руб. | Ед. изм. | Кол-во | Примечание
1 | -
3. Подрядчик при выполнении Работ демонтировал следующее оборудование Объекта и доставил его на склад Заказчика:
№ п/п | № Объекта | Наименование Работ | Наименование Оборудования | Заводской № | Ед. измерения | Количество | Примечание
1
2
3
4
ПОДПИСИ СТОРОН
| ПОДРЯДЧИК |  |  |  | ЗАКАЗЧИК
| Директор ООО "ЭСТ" |  |  |  | Директор макрорегионального филиала "Юг" ОOO "Т2 Мобайл"
| ________________ | Нестеренко Е.В. |  |  | _________________ |  | Мотлях К.Г.
| МП |  |  |  | МП
Модуль SFP 1000BASE-SX iPasolink
SFP GIGE BASE-T RJ45
Коаксиальный кабель 8D-FB
Разъем N-Type Connector (8D)
Разъем TNC-Type Connector (8D)
Джампер1/2 highflex 7/16m-7/16 90°m 5.0m
Джампер1/2 highflex 7/16m-7/16 90°m2.0m
Разъем Teracom 716 Famale(7/8)
Разъем Teracom 716 Male(7/8)
Разъем Teracom 716 Famale(1/2)
Разъем Teracom 716 Male(1/2)
Разъем N-Type Connector (8D)
Кабель оптический 100м FSFС
Коаксиальный кабель 8D-FB
Обогреватель на out door
Электропанель Sport E-II 7358-3 2000W
Радиокабель/ RADIO CABLE, 10 MM REEL 500M
Кабель (16хE1) MDR, 1m
Кабель коммутационный 2xRJ45

## КС2 (hidden)
Унифицированная форма № КС - 2 Утверждена постановлением Госкомстата России от 11.11.99 № 100
Код
[14 empty] | Форма по ОКУД | [5 empty] | 0322001
Инвестор | [17 empty] | по ОКПО
[8 empty] | (организация, адрес, телефон, факс) | [11 empty] | 17872715
Заказчик (Генподрядчик): |  |  |  |  | ООО "Т2 Мобайл", 108811, г. Москва, Киевское шоссе 22-й километр, домовладение 6, строение 1, этаж 5, комната 33 | [12 empty] | по ОКПО
[8 empty] | (организация, адрес, телефон, факс) | [11 empty] | 91130665
Подрядчик (Субподрядчик): |  |  |  |  | ООО "ЭСТ", 350005, Краснодарский край, г. Краснодар, ул. им. Александра Покрышкина д. 25/А, корп.2, помещ. 21,22,23 | [12 empty] | по ОКПО
(организация, адрес, телефон, факс)
Стройка
(наименование, адрес)
Объект
[6 empty] | (наименование, адрес) | [5 empty] | Вид деятельности по ОКДП
[12 empty] | Договор подряда (контракт) | [5 empty] | номер |  | ТО-ЭСТ-РО-2025
[18 empty] | дата |  | 2025-09-01
[12 empty] | Доп.Соглашение | [5 empty] | номер |  | ОРЕХ 2612-2613
[18 empty] | дата |  | 2026-03-30
Вид операции
[7 empty] | Номер документа |  |  | Дата составления | [6 empty] | Отчетный период
[17 empty] | с |  | по
[7 empty] | ОРЕХ 2612-2613 | [9 empty] | 16.03.2026г |  | 29.03.2026г.
АКТ
О ПРИЕМКЕ ВЫПОЛНЕННЫХ РАБОТ
| Сметная (договорная) стоимость в соответствии с договором подряда (субподряда) | [13 empty] | 1397468.69 |  |  |  |  | руб.
Номер по порядку |  | Код затрат | Наименование работ | [9 empty] | Номер единичной расценки | Единица измерения |  |  | Выполнено работ
[17 empty] | Количество |  | цена за единицу, рубль |  | стоимость, рубль
1 |  | 2 | 3 | [9 empty] | 4 | 5 |  |  | 6 |  | 7 |  | 8
Выполненные работы:
1 |  |  | Отчет по аварийно восстановительным работам ОРЕХ 2612-2613 | [10 empty] | шт. |  |  | 1 |  | 1145466.141 |  | 1145466.141
Материалы
[13 empty] | Итого |  |  |  | 1 |  | Х |  | 1145466.14
[13 empty] | Сумма НДС |  |  |  | 1 |  | Х |  | 252002.5508
[11 empty] | Всего с учетом НДС | [5 empty] | 1 |  | Х |  | 1397468.69
Директор ООО "ЭСТ"
От исполнителя: | [15 empty] | Нестеренко Е.В.
М.П.
Директор макрорегионального филиала "Юг" ОOO "Т2 Мобайл"
От заказчика: | [15 empty] | Мотлях К.Г.
М.П.

## КС3 (hidden)
Унифицированная форма № КС-3
Утверждена постановлением Госкомстата России
от 11 ноября 1999г. № 100
Код
|  |  |  | Форма по ОКУД | 322001
Инвестор |  |  |  | по ОКПО
Заказчик | ООО "Т2 Мобайл", 108811, г. Москва, Киевское шоссе 22-й километр, домовладение 6, строение 1, этаж 5, комната 33 |  |  | по ОКПО | 17872715
Подрядчик | ООО "ЭСТ", 350005, Краснодарский край, г. Краснодар, ул. им. Александра Покрышкина д. 25/А, корп.2, помещ. 21,22,23 |  |  | по ОКПО | 91130665
Стройка
Объект |  |  |  | Вид деятельности по ОКДП
|  |  | Договор подряда (контракт) | номер | ТО-ЭСТ-РО-2025
|  |  |  | дата | 2025-09-01
|  |  |  | номер | ОРЕХ 2612-2613
|  |  |  | дата | 2026-03-30
Вид операции
|  | Номер документа | Дата составления |  | Отчетный период
[5 empty] | с | по
|  | ОРЕХ 2612-2613 | 0 |  | 16.03.2026г | 29.03.2026г.
СПРАВКА
О СТОИМОСТИ ВЫПОЛНЕННЫХ РАБОТ И ЗАТРАТ
Номер по порядку | Наименование пусковых комплексов, этапов, объектов видов выполненных работ, обрудования и затрат | Код |  | Стоимость выполненных работ и затрат, руб.
|  |  |  | с начала проведения работ | с начала года | в том числе за отчетный период
1 | 2 | 3 |  | 4 | 5 | 6
| Всего работ и затрат, включаемых в стоимость работ |  |  | 1145466.14 | 1145466.14 | 1145466.14
в том числе:
1 | Отчет по аварийно восстановительным работам ОРЕХ 2612-2613 |  |  | 1145466.14 | 1145466.14 | 1145466.14
2 | Стоимость материалов |  |  | 0 | 0 | 0
[5 empty] | Итого | 1145466.14
[5 empty] | Сумма НДС | 252002.5508
[5 empty] | Всего с учетом НДС | 1397468.6908
Заказчик
| Директор макрорегионального филиала "Юг" ОOO "Т2 Мобайл" |  |  | Мотлях К.Г.
подпись
М.П.
Подрядчик
| Директор ООО "ЭСТ" |  |  | Нестеренко Е.В.
подпись
М.П.